## Záradék
Név : Pécsvárad Város Önkormányzata
Cím : |  | Kelt: 2018.02.28.
Pécsvárad, Kossuth Lajos utca hrsz.: 91
A munka leírása:
Pécsvárad, Kossuth Lajos utca hrsz.: 916 alatti
Orvosi ügyelet és védőnői szolgálat épületgépészeti munkái
Készült: MVH Építési normagyűjtemény 2018/1 verzió alapján
Költségvetés főösszesítő
Megnevezés |  | Összeg
1. Építmény közvetlen költségei |  | 0
1.2 Közvetlen önköltség összesen |  | 0
2.1 Fedezet vetítési alap |  | 0
2.1 Fedezet 1.2 után | 0% | 0
3.1 Tartalékkeret vetítési alap |  | 0
3.2 Tartalékkeret | 0% | 0
4.1 ÁFA vetítési alap |  | 0
4.2 Áfa | 27% | 0
5. A munka ára |  | 0
Aláírás

## Összesítő
Munkanem megnevezése | Összege
Irtás, föld- és sziklamunka | 0
Falazás és egyéb kőművesmunka | 0
Közműcsatorna-építés | 0
Közműcsővezetékek és -szerelvények szerelése | 0
Általános épületgépészeti szigetelés | 0
Épületgépészeti csővezeték szerelése | 0
Épületgépészeti szerelvények és berendezések szerelése | 0
Szellőztetőberendezések | 0
Összesen: | 0

## Irtás, föld- és sziklamunka
Ssz. | Tételszám | Tétel szövege | Menny. | Egység | Egységár | Összesen
1 | 21-003-5.1.1.2 | ÉNGY kód: 21-003-0014710 Kód: 21-003-005.1.1.2 Verzió: 2018-1 Alépítményi munkák Irtás, föld- és sziklamunka Munkagödör és munkaárok készítése Munkaárok földkiemelése közművesített területen,kézi erővel, bármely konzisztenciájú talajban, dúcolás | 56 | m3 | 0 | 0
nélkül, 2,0 m2 szelvényig, III. talajosztály Referencia ár: 6479 Ft/m3 Anyag ár: 0 Ft/m3 Gépköltség: 0 Ft/m3 Rezsióradíj: 3100 Ft/óra
2 | 21-003-11.1.1 | ÉNGY kód: 21-003-0015356 Kód: 21-003-011.1.1 Verzió: 2018-1 Alépítményi munkák Irtás, föld- és sziklamunka Munkagödör és munkaárok készítése Földvisszatöltés munkagödörbe vagy munkaárokba,tömörítés nélkül, réteges elterítéssel,I-IV. osztályú talajban, | 28 | m3 | 0 | 0
kézi erővel, az anyag súlypontja karoláson belül, a vezeték (műtárgy) felett és mellett 50 cm vastagságig Referencia ár: 2790 Ft/m3 Anyag ár: 0 Ft/m3 Gépköltség: 0 Ft/m3 Rezsióradíj: 3100 Ft/óra
3 | 21-003-11.1.2 | ÉNGY kód: 21-003-0015361 Kód: 21-003-011.1.2 Verzió: 2018-1 Alépítményi munkák Irtás, föld- és sziklamunka Munkagödör és munkaárok készítése Földvisszatöltés munkagödörbe vagy munkaárokba,tömörítés nélkül, réteges elterítéssel,I-IV. osztályú talajban, | 28 | m3 | 0 | 0
kézi erővel, az anyag súlypontja karoláson belül, a vezetéket (műtárgyat) környező 50 cm-en túli szelvényben Referencia ár: 2635 Ft/m3 Anyag ár: 0 Ft/m3 Gépköltség: 0 Ft/m3 Rezsióradíj: 3100 Ft/óra
|  | Munkanem összesen: |  |  |  | 0

## Falazás és egyéb kőművesmunka
Ssz. | Tételszám | Tétel szövege | Menny. | Egység | Egységár | Összesen
1 | 33-063-1.1.2 | ÉNGY kód: 33-063-0094703 Kód: 33-063-001.1.2 Verzió: 2018-1 Építőmesteri munkák Falazás és egyéb kőműves munkák Fal-födémáttörés, horony- és fészekvésés helyreállítás nélkül Faláttörés 30x30 cm méretig, téglafalban, 12,01-25 cm falvastagság között | 3 | db | 0 | 0
Referencia ár: 2834,8 Ft/db Anyag ár: 0 Ft/db Gépköltség: 0 Ft/db Rezsióradíj: 3730 Ft/óra
2 | 33-063-2.1.3 | ÉNGY kód: 33-063-0094790 Kód: 33-063-002.1.3 Verzió: 2018-1 Építőmesteri munkák Falazás és egyéb kőműves munkák Fal-födémáttörés, horony- és fészekvésés helyreállítás nélkül Födémáttörés 30x30 cm méretig, 30 cm födémvastagságig, vasbetonlemez födémben | 4 | db | 0 | 0
Referencia ár: 5445,8 Ft/db Anyag ár: 0 Ft/db Gépköltség: 0 Ft/db Rezsióradíj: 3730 Ft/óra
3 | 33-063-3.2.3 | ÉNGY kód: 33-063-0094853 Kód: 33-063-003.2.3 Verzió: 2018-1 Építőmesteri munkák Falazás és egyéb kőműves munkák Fal-födémáttörés, horony- és fészekvésés helyreállítás nélkül Horonyvésés, téglafalban, 16,01-24,00 cm2 keresztmetszet között Referencia | 28 | m | 0 | 0
ár: 708,7 Ft/m Anyag ár: 0 Ft/m Gépköltség: 0 Ft/m Rezsióradíj: 3730 Ft/óra
|  | Munkanem összesen: |  |  |  | 0

## Közműcsatorna-építés
Ssz. | Tételszám | Tétel szövege | Menny. | Egység | Egységár | Összesen
1 | 53-001-31.2.4-0131532 | ÉNGY kód: 53-001-0601496 Kód: 53-001-031.2.4-0131532 Verzió: 2018-1 Közmű és vízépítési munkák Közmű csatornaépítés Csatornaépítés Egyoldalon tokos műanyag csatornacső beépítése földárokba,gumigyűrűs kötéssel, csőidomok nélkül, 2,00 m hosszú csövekből, | 25 | m | 0 | 0
külső csőátmérő: 200 mm PIPELIFE PVC-U tömörfalú tokos csatornacső 200x4,9x2000 mm SN4, KGEM200/2M-EN Referencia ár: 10816 Ft/m Anyag ár: 8951 Ft/m Gépköltség: 0 Ft/m Rezsióradíj: 3730 Ft/óra
2 | 53-001-32.1.4-0234304 | ÉNGY kód: 53-001-0604484 Kód: 53-001-032.1.4-0234304 Verzió: 2018-1 Közmű és vízépítési munkák Közmű csatornaépítés Csatornaépítés Műanyag, tokos csatornacső idom beépítése földárokba, gumigyűrűs kötéssel, külső csőátmérő: 250 mm-ig, külső csőátmérő: | 1 | db | 0 | 0
200 mm PIPELIFE PVC-U csatorna ívidom 200 mm x 45°, KGB200X45P Referencia ár: 5644,1 Ft/db Anyag ár: 3518 Ft/db Gépköltség: 0 Ft/db Rezsióradíj: 3730 Ft/óra
3 | 53-005-31.1-0234700 | ÉNGY kód: 53-005-2943585 Kód: 53-005-031.1-0234700 Verzió: 2018-1 Közmű és vízépítési munkák Közmű csatornaépítés Aknaépítés előregyártott elemekből Műanyag fenékelem elhelyezése behelyezett gumigyűrűvel, DN 200-250 PIPELIFE PVC-U házi tisztítóakna | 1 | db | 0 | 0
fenék átfolyós 125 mm/200 mm/ 160 mm, KGA125/200/160 Referencia ár: 28987,2 Ft/db Anyag ár: 28465 Ft/db Gépköltség: 0 Ft/db Rezsióradíj: 3730 Ft/óra
4 | 53-005-32.1-0235401 | ÉNGY kód: 53-005-2944975 Kód: 53-005-032.1-0235401 Verzió: 2018-1 Közmű és vízépítési munkák Közmű csatornaépítés Aknaépítés előregyártott elemekből Műanyag aknafalcső, teleszkópcső vagy szűkítő elhelyezése, DN 200-315 aknafalcső PIPELIFE PVC-U | 1 | db | 0 | 0
felszálló cső tisztítónyíláshoz SN2 200 mm/2000 mm, KGGL200/2MS.SN2F Referencia ár: 9097,5 Ft/db Anyag ár: 8911 Ft/db Gépköltség: 0 Ft/db Rezsióradíj: 3730 Ft/óra
5 | 53-005-41.3.1.2-0234822 | ÉNGY kód: 53-005-2069061 Kód: 53-005-041.3.1.2-0234822 Verzió: 2018-1 Közmű és vízépítési munkák Közmű csatornaépítés Aknaépítés előregyártott elemekből Műanyag aknák kiegészítőinek elhelyezése, fedlap elhelyezése keret nélkül, DN 500 méretig, DN 200 | 1 | db | 0 | 0
PIPELIFE KG PVC fedlap zöldterületi tisztítónyíláshoz 200 mm, KG200PVC-FEDLAP Referencia ár: 12534,5 Ft/db Anyag ár: 12348 Ft/db Gépköltség: 0 Ft/db Rezsióradíj: 3730 Ft/óra
6 | 53-005-34.1-0242111 | Előregyártott műagyag aknák elhelyezése, előre elkészített tömörített kavicságyazatra, Meglévő csővezetékbe, szükséges szerelvényekkel kompletten | 1 | db | 0 | 0
|  | Munkanem összesen: |  |  |  | 0

## Közműcsővezetékek és -szerelvén
Ssz. | Tételszám | Tétel szövege | Menny. | Egység | Egységár | Összesen
1 | 54-005-5.1-0110083 | ÉNGY kód: 54-005-2069514 Kód: 54-005-005.1-0110083 Verzió: 2018-1 Közmű és vízépítési munkák Közmű csővezetékek és szerelvények kivitelezése Műanyag csővezeték és idomai PP, PE, KPE nyomócső szerelése, földárokban,hegesztett kötésekkel, idomok nélkül, | 48 | m | 0 | 0
csőátmérő: 16-50 mm között PIPELIFE PE100 ivóvíz nyomócső 32x2,0 mm 10bar (C=1,25), PE100V032X2EN200K Referencia ár: 999 Ft/m Anyag ár: 474 Ft/m Gépköltség: 152 Ft/m Rezsióradíj: 3730 Ft/óra
2 | 54-005-5.1-0110132 | ÉNGY kód: 54-005-2069555 Kód: 54-005-005.1-0110132 Verzió: 2018-1 Közmű és vízépítési munkák Közmű csővezetékek és szerelvények kivitelezése Műanyag csővezeték és idomai PP, PE, KPE nyomócső szerelése, földárokban,hegesztett kötésekkel, idomok nélkül, | 36 | m | 0 | 0
csőátmérő: 16-50 mm között PIPELIFE PE100 gáz nyomócső 32x3,0 mm, SDR11, PE100G032X3EN200S Referencia ár: 1136 Ft/m Anyag ár: 611 Ft/m Gépköltség: 152 Ft/m Rezsióradíj: 3730 Ft/óra
3 | 54-005-6.1-0210471 | ÉNGY kód: 54-005-2320126 Kód: 54-005-006.1-0210471 Verzió: 2018-1 Közmű és vízépítési munkák Közmű csővezetékek és szerelvények kivitelezése Műanyag csővezeték és idomai PP, PE, KPE nyomócső idom szerelése, földárokban, hegesztett kötésekkel, | 4 | db | 0 | 0
csőátmérő: 16-50 mm között WAVIN PE csatlakozó idom 32/25,4/1" KPE-acél összekötő tokos, 10 bar, SBX032 Referencia ár: 13457,1 Ft/db Anyag ár: 9029 Ft/db Gépköltség: 437 Ft/db Rezsióradíj: 3730 Ft/óra
4 | 54-007-3.2.1 | ÉNGY kód: 54-007-0654440 Kód: 54-007-003.2.1 Verzió: 2018-1 Közmű és vízépítési munkák Közmű csővezetékek és szerelvények kivitelezése Védőcsövek és védőcsatornák Védőcső lezárása gumiharang felszerelésével, méret: DN 10-65 (vezeték)/DN 150 (védőcső) | 2 | db | 0 | 0
Referencia ár: 7892,8 Ft/db Anyag ár: 5431 Ft/db Gépköltség: 0 Ft/db Rezsióradíj: 3730 Ft/óra
5 | 54-007-4.1 | ÉNGY kód: 54-007-0654515 Kód: 54-007-004.1 Verzió: 2018-1 Közmű és vízépítési munkák Közmű csővezetékek és szerelvények kivitelezése Védőcsövek és védőcsatornák Vezetékcső védőcsőbe húzása(többletidő a csőfektetési tételekre), DN 300 méretig | 8 | m | 0 | 0
Referencia ár: 1908 Ft/m Anyag ár: 0 Ft/m Gépköltség: 416 Ft/m Rezsióradíj: 3730 Ft/óra
6 | 54-011-5 | ÉNGY kód: 54-011-0657645 Kód: 54-011-005 Verzió: 2018-1 Közmű és vízépítési munkák Közmű csővezetékek és szerelvények kivitelezése Vezetékek és szerelvények tartozékai Nyomvonaljelző fektetése,20 cm széles sárga műanyag szalagból,műanyag csövek fölé | 36 | m | 0 | 0
Referencia ár: 151,9 Ft/m Anyag ár: 40 Ft/m Gépköltség: 0 Ft/m Rezsióradíj: 3730 Ft/óra
|  | Munkanem összesen: |  |  |  | 0

## Általános épületgépészeti szige
Ssz. | Tételszám | Tétel szövege | Menny. | Egység | Egységár | Összesen
1 | 80-001-1.3.2.1.1-0125660 | ÉNGY kód: 80-001-1411532 Kód: 80-001-001.3.2.1.1-0125660 Verzió: 2018-1 Épületgépészeti munkák Általános épületgépészeti szerelés Fűtési, HMV, HHV vezetékek szigetelése Fűtési, HMV, HHV vezetékek szigetelése(ívek, idomok, szerelvények szigetelése és | 282 | m | 0 | 0
burkolás nélkül), polietilén csőhéjjal csupasz kivitelben,ragasztással illetve hőlégfúvással hegesztve, öntapadó ragasztó szalag lezárással,vagy klipsszel rögzítve, NÁ 114 mm csőátmérőig Armacell Tubolit DG csőhéj, falvastagság: 9 mm, külső csőátmérő 18
mm, R: DG-18/9 Referencia ár: 1151,8 Ft/m Anyag ár: 571 Ft/m Gépköltség: 0 Ft/m Rezsióradíj: 4840 Ft/óra
2 | 80-001-1.3.2.1.1-0125662 | ÉNGY kód: 80-001-1411556 Kód: 80-001-001.3.2.1.1-0125662 Verzió: 2018-1 Épületgépészeti munkák Általános épületgépészeti szerelés Fűtési, HMV, HHV vezetékek szigetelése Fűtési, HMV, HHV vezetékek szigetelése(ívek, idomok, szerelvények szigetelése és | 98 | m | 0 | 0
burkolás nélkül), polietilén csőhéjjal csupasz kivitelben,ragasztással illetve hőlégfúvással hegesztve, öntapadó ragasztó szalag lezárással,vagy klipsszel rögzítve, NÁ 114 mm csőátmérőig Armacell Tubolit DG csőhéj, falvastagság: 9 mm, külső csőátmérő 22
mm, R: DG-22/9 Referencia ár: 1177,8 Ft/m Anyag ár: 597 Ft/m Gépköltség: 0 Ft/m Rezsióradíj: 4840 Ft/óra
3 | 80-001-1.3.2.1.1-0125664 | ÉNGY kód: 80-001-1411573 Kód: 80-001-001.3.2.1.1-0125664 Verzió: 2018-1 Épületgépészeti munkák Általános épületgépészeti szerelés Fűtési, HMV, HHV vezetékek szigetelése Fűtési, HMV, HHV vezetékek szigetelése(ívek, idomok, szerelvények szigetelése és | 71 | m | 0 | 0
burkolás nélkül), polietilén csőhéjjal csupasz kivitelben,ragasztással illetve hőlégfúvással hegesztve, öntapadó ragasztó szalag lezárással,vagy klipsszel rögzítve, NÁ 114 mm csőátmérőig Armacell Tubolit DG csőhéj, falvastagság: 9 mm, külső csőátmérő 28
mm, R: DG-28/9 Referencia ár: 1212,8 Ft/m Anyag ár: 632 Ft/m Gépköltség: 0 Ft/m Rezsióradíj: 4840 Ft/óra
4 | 80-001-1.3.2.1.1-0125666 | ÉNGY kód: 80-001-1411590 Kód: 80-001-001.3.2.1.1-0125666 Verzió: 2018-1 Épületgépészeti munkák Általános épületgépészeti szerelés Fűtési, HMV, HHV vezetékek szigetelése Fűtési, HMV, HHV vezetékek szigetelése(ívek, idomok, szerelvények szigetelése és | 44 | m | 0 | 0
burkolás nélkül), polietilén csőhéjjal csupasz kivitelben,ragasztással illetve hőlégfúvással hegesztve, öntapadó ragasztó szalag lezárással,vagy klipsszel rögzítve, NÁ 114 mm csőátmérőig Armacell Tubolit DG csőhéj, falvastagság: 9 mm, külső csőátmérő 35
mm, R: DG-35/9 Referencia ár: 1324,8 Ft/m Anyag ár: 744 Ft/m Gépköltség: 0 Ft/m Rezsióradíj: 4840 Ft/óra
|  | Munkanem összesen: |  |  |  | 0

## Épületgépészeti csővezeték szer
Ssz. | Tételszám | Tétel szövege | Menny. | Egység | Egységár | Összesen
1 | 81-001-1.1.1.2.3.6-0113190 | ÉNGY kód: 81-006-0916296 Kód: 81-006-001.1.1.2.3.6-0113190 Verzió: 2018-1 Épületgépészeti munkák Épületgépészeti csővezeték szerelése Réz csővezetékek és idomok Réz vezeték, Vörösrézcső szerelése, kapilláris, lágy forrasztásos csőkötésekkel, csőidomok | 5 | db | 0 | 0
elhelyezése, három oldalon tokos idomok, DN 25 COMAP 5130 "T" idom, 28 x 1 mmhárom tokkal Referencia ár: 3387,8 Ft/db Anyag ár: 926 Ft/db Gépköltség: 0 Ft/db Rezsióradíj: 3730 Ft/óra
2 | 81-001-1.3.5.1.1.1.1-0400002 | ÉNGY kód: 81-001-3198314 Kód: 81-001-001.3.5.1.1.1.1-0400002 Verzió: 2018-1 Épületgépészeti munkák Épületgépészeti csővezeték szerelése Ivóvíz-vezetékek Ivóvíz vezeték, Ötrétegű cső szerelése, PE-RT/Al/PE-RT anyagból, préshüvelyes kötésekkel, cső | 96 | m | 0 | 0
elhelyezése csőidomok nélkül, szakaszos nyomáspróbával, falhoronyba vagy padlószerkezetbe (horonyvésés külön tételben), DN 12-ig COMAP BETASKIN többrétegű PE-RT/AI 0,2/PE-RT cső tekercsben, védőcső nélkül, 16x2, Cikkszám: B212002001 Referencia ár: 799,6
Ft/m Anyag ár: 352 Ft/m Gépköltség: 0 Ft/m Rezsióradíj: 3730 Ft/óra
3 | 81-001-1.3.5.1.1.1.2-0400004 | ÉNGY kód: 81-001-3198396 Kód: 81-001-001.3.5.1.1.1.2-0400004 Verzió: 2018-1 Épületgépészeti munkák Épületgépészeti csővezeték szerelése Ivóvíz-vezetékek Ivóvíz vezeték, Ötrétegű cső szerelése, PE-RT/Al/PE-RT anyagból, préshüvelyes kötésekkel, cső | 38 | m | 0 | 0
elhelyezése csőidomok nélkül, szakaszos nyomáspróbával, falhoronyba vagy padlószerkezetbe (horonyvésés külön tételben), DN 15 COMAP BETASKIN többrétegű PE-RT/AI 0,2/PE-RT cső tekercsben, védőcső nélkül, 20x2, Cikkszám: B212004001 Referencia ár: 1051,2
Ft/m Anyag ár: 529 Ft/m Gépköltség: 0 Ft/m Rezsióradíj: 3730 Ft/óra
4 | 81-001-1.3.5.1.1.1.3-0400005 | ÉNGY kód: 81-001-3198440 Kód: 81-001-001.3.5.1.1.1.3-0400005 Verzió: 2018-1 Épületgépészeti munkák Épületgépészeti csővezeték szerelése Ivóvíz-vezetékek Ivóvíz vezeték, Ötrétegű cső szerelése, PE-RT/Al/PE-RT anyagból, préshüvelyes kötésekkel, cső | 22 | m | 0 | 0
elhelyezése csőidomok nélkül, szakaszos nyomáspróbával, falhoronyba vagy padlószerkezetbe (horonyvésés külön tételben), DN 20 COMAP BETASKIN többrétegű PE-RT/AI 0,2/PE-RT cső tekercsben, védőcső nélkül, 26x3, Cikkszám: B212005001 Referencia ár: 1551,8
Ft/m Anyag ár: 955 Ft/m Gépköltség: 0 Ft/m Rezsióradíj: 3730 Ft/óra
5 | 81-001-1.3.5.1.1.1.4-0400006 | ÉNGY kód: 81-001-3198493 Kód: 81-001-001.3.5.1.1.1.4-0400006 Verzió: 2018-1 Épületgépészeti munkák Épületgépészeti csővezeték szerelése Ivóvíz-vezetékek Ivóvíz vezeték, Ötrétegű cső szerelése, PE-RT/Al/PE-RT anyagból, préshüvelyes kötésekkel, cső | 34 | m | 0 | 0
elhelyezése csőidomok nélkül, szakaszos nyomáspróbával, falhoronyba vagy padlószerkezetbe (horonyvésés külön tételben), DN 25 COMAP BETASKIN többrétegű PE-RT/AI 0,2/PE-RT cső tekercsben, védőcső nélkül, 32x3, Cikkszám: B212006001 Referencia ár: 2099,4
Ft/m Anyag ár: 1428 Ft/m Gépköltség: 0 Ft/m Rezsióradíj: 3730 Ft/óra
6 | 81-001-1.3.5.1.2.1.1-0400181 | ÉNGY kód: 81-001-3198946 Kód: 81-001-001.3.5.1.2.1.1-0400181 Verzió: 2018-1 Épületgépészeti munkák Épületgépészeti csővezeték szerelése Ivóvíz-vezetékek Ivóvíz vezeték, Ötrétegű cső szerelése, PE-RT/Al/PE-RT anyagból, préshüvelyes kötésekkel, csőidomok | 19 | db | 0 | 0
elhelyezése, egy préscsatlakozású csőidom, DN 12 COMAP SKINPRESS Visu-Control falikorong (H=53mm) sárgarézből, 16x1/2", Cikkszám: 771BCX Referencia ár: 2639,2 Ft/db Anyag ár: 2490 Ft/db Gépköltség: 0 Ft/db Rezsióradíj: 3730 Ft/óra
7 | 81-001-1.3.5.1.2.1.2-0400165 | ÉNGY kód: 81-001-3199384 Kód: 81-001-001.3.5.1.2.1.2-0400165 Verzió: 2018-1 Épületgépészeti munkák Épületgépészeti csővezeték szerelése Ivóvíz-vezetékek Ivóvíz vezeték, Ötrétegű cső szerelése, PE-RT/Al/PE-RT anyagból, préshüvelyes kötésekkel, csőidomok | 5 | db | 0 | 0
elhelyezése, egy préscsatlakozású csőidom, DN 15 COMAP SKINPRESS Visu-Control egyenes külső menetes csatlakozó idom sárgarézből, 20x1/2", Cikkszám: 742ECX Referencia ár: 1538,2 Ft/db Anyag ár: 1389 Ft/db Gépköltség: 0 Ft/db Rezsióradíj: 3730
Ft/óra
8 | 81-001-1.3.5.1.2.1.2-0400183 | ÉNGY kód: 81-001-3199411 Kód: 81-001-001.3.5.1.2.1.2-0400183 Verzió: 2018-1 Épületgépészeti munkák Épületgépészeti csővezeték szerelése Ivóvíz-vezetékek Ivóvíz vezeték, Ötrétegű cső szerelése, PE-RT/Al/PE-RT anyagból, préshüvelyes kötésekkel, csőidomok | 6 | db | 0 | 0
elhelyezése, egy préscsatlakozású csőidom, DN 15 COMAP SKINPRESS Visu-Control falikorong (H=53mm) sárgarézből, 20x1/2", Cikkszám: 771ECX Referencia ár: 2738,2 Ft/db Anyag ár: 2589 Ft/db Gépköltség: 0 Ft/db Rezsióradíj: 3730 Ft/óra
9 | 81-001-1.3.5.1.2.1.4-0400169 | ÉNGY kód: 81-001-3199813 Kód: 81-001-001.3.5.1.2.1.4-0400169 Verzió: 2018-1 Épületgépészeti munkák Épületgépészeti csővezeték szerelése Ivóvíz-vezetékek Ivóvíz vezeték, Ötrétegű cső szerelése, PE-RT/Al/PE-RT anyagból, préshüvelyes kötésekkel, csőidomok | 10 | db | 0 | 0
elhelyezése, egy préscsatlakozású csőidom, DN 25 COMAP SKINPRESS Visu-Control egyenes külső menetes csatlakozó idom sárgarézből, 32x1", Cikkszám: 742KEX Referencia ár: 4248,8 Ft/db Anyag ár: 4025 Ft/db Gépköltség: 0 Ft/db Rezsióradíj: 3730
Ft/óra
10 | 81-001-1.3.5.1.2.2.2-0400083 | ÉNGY kód: 81-001-3200504 Kód: 81-001-001.3.5.1.2.2.2-0400083 Verzió: 2018-1 Épületgépészeti munkák Épületgépészeti csővezeték szerelése Ivóvíz-vezetékek Ivóvíz vezeték, Ötrétegű cső szerelése, PE-RT/Al/PE-RT anyagból, préshüvelyes kötésekkel, csőidomok | 1 | db | 0 | 0
elhelyezése, két préscsatlakozású csőidom, DN 15 COMAP SKINPRESS Visu-Control belső menetes T-idom sárgarézből, 20x1/2"x20, Cikkszám: 731ECE Referencia ár: 3969,4 Ft/db Anyag ár: 3671 Ft/db Gépköltség: 0 Ft/db Rezsióradíj: 3730 Ft/óra
11 | 81-001-1.3.5.1.2.2.3-0400064 | ÉNGY kód: 81-001-3200775 Kód: 81-001-001.3.5.1.2.2.3-0400064 Verzió: 2018-1 Épületgépészeti munkák Épületgépészeti csővezeték szerelése Ivóvíz-vezetékek Ivóvíz vezeték, Ötrétegű cső szerelése, PE-RT/Al/PE-RT anyagból, préshüvelyes kötésekkel, csőidomok | 6 | db | 0 | 0
elhelyezése, két préscsatlakozású csőidom, DN 20 COMAP SKINPRESS Visu-Control 90°-os könyök idom sárgarézből, 26x26, Cikkszám: 720JXX Referencia ár: 3616,6 Ft/db Anyag ár: 3169 Ft/db Gépköltség: 0 Ft/db Rezsióradíj: 3730 Ft/óra
12 | 81-001-1.3.5.1.2.2.4-0400065 | ÉNGY kód: 81-001-3201046 Kód: 81-001-001.3.5.1.2.2.4-0400065 Verzió: 2018-1 Épületgépészeti munkák Épületgépészeti csővezeték szerelése Ivóvíz-vezetékek Ivóvíz vezeték, Ötrétegű cső szerelése, PE-RT/Al/PE-RT anyagból, préshüvelyes kötésekkel, csőidomok | 16 | db | 0 | 0
elhelyezése, két préscsatlakozású csőidom, DN 25 COMAP SKINPRESS Visu-Control 90°-os könyök idom sárgarézből, 32x32, Cikkszám: 720KXX Referencia ár: 5416,6 Ft/db Anyag ár: 4969 Ft/db Gépköltség: 0 Ft/db Rezsióradíj: 3730 Ft/óra
13 | 81-001-1.3.5.1.2.2.4-0400087 | ÉNGY kód: 81-001-3201051 Kód: 81-001-001.3.5.1.2.2.4-0400087 Verzió: 2018-1 Épületgépészeti munkák Épületgépészeti csővezeték szerelése Ivóvíz-vezetékek Ivóvíz vezeték, Ötrétegű cső szerelése, PE-RT/Al/PE-RT anyagból, préshüvelyes kötésekkel, csőidomok | 1 | db | 0 | 0
elhelyezése, két préscsatlakozású csőidom, DN 25 COMAP SKINPRESS Visu-Control belső menetes T-idom sárgarézből, 32x1/2"x32, Cikkszám: 731KCK Referencia ár: 7632,6 Ft/db Anyag ár: 7185 Ft/db Gépköltség: 0 Ft/db Rezsióradíj: 3730 Ft/óra
14 | 81-001-1.3.5.1.2.2.4-0400301 | ÉNGY kód: 81-001-3201092 Kód: 81-001-001.3.5.1.2.2.4-0400301 Verzió: 2018-1 Épületgépészeti munkák Épületgépészeti csővezeték szerelése Ivóvíz-vezetékek Ivóvíz vezeték, Ötrétegű cső szerelése, PE-RT/Al/PE-RT anyagból, préshüvelyes kötésekkel, csőidomok | 2 | db | 0 | 0
elhelyezése, két préscsatlakozású csőidom, DN 25 COMAP SKINPRESS Visu-Control szűkített toldó idom sárgarézből, 32x26, Cikkszám: 740KJX Referencia ár: 4532,6 Ft/db Anyag ár: 4085 Ft/db Gépköltség: 0 Ft/db Rezsióradíj: 3730 Ft/óra
15 | 81-001-1.3.5.1.2.3.1-0400101 | ÉNGY kód: 81-001-3201642 Kód: 81-001-001.3.5.1.2.3.1-0400101 Verzió: 2018-1 Épületgépészeti munkák Épületgépészeti csővezeték szerelése Ivóvíz-vezetékek Ivóvíz vezeték, Ötrétegű cső szerelése, PE-RT/Al/PE-RT anyagból, préshüvelyes kötésekkel, csőidomok | 2 | db | 0 | 0
elhelyezése, három préscsatlakozású csőidom, DN 12 COMAP SKINPRESS Visu-Control egál T-idom sárgarézből, 16x16x16, Cikkszám: 730BXX Referencia ár: 3147,6 Ft/db Anyag ár: 2700 Ft/db Gépköltség: 0 Ft/db Rezsióradíj: 3730 Ft/óra
16 | 81-001-1.3.5.1.2.3.2-0400103 | ÉNGY kód: 81-001-3201831 Kód: 81-001-001.3.5.1.2.3.2-0400103 Verzió: 2018-1 Épületgépészeti munkák Épületgépészeti csővezeték szerelése Ivóvíz-vezetékek Ivóvíz vezeték, Ötrétegű cső szerelése, PE-RT/Al/PE-RT anyagból, préshüvelyes kötésekkel, csőidomok | 1 | db | 0 | 0
elhelyezése, három préscsatlakozású csőidom, DN 15 COMAP SKINPRESS Visu-Control egál T-idom sárgarézből, 20x20x20, Cikkszám: 730EXX Referencia ár: 3357,6 Ft/db Anyag ár: 2910 Ft/db Gépköltség: 0 Ft/db Rezsióradíj: 3730 Ft/óra
17 | 81-001-1.3.5.1.2.3.2-0400245 | ÉNGY kód: 81-001-3201872 Kód: 81-001-001.3.5.1.2.3.2-0400245 Verzió: 2018-1 Épületgépészeti munkák Épületgépészeti csővezeték szerelése Ivóvíz-vezetékek Ivóvíz vezeték, Ötrétegű cső szerelése, PE-RT/Al/PE-RT anyagból, préshüvelyes kötésekkel, csőidomok | 4 | db | 0 | 0
elhelyezése, három préscsatlakozású csőidom, DN 15 COMAP SKINPRESS Visu-Control szűkített T-idom sárgarézből, 20x 16x20, Cikkszám: 733EBE Referencia ár: 3213,6 Ft/db Anyag ár: 2766 Ft/db Gépköltség: 0 Ft/db Rezsióradíj: 3730 Ft/óra
18 | 81-001-1.3.5.1.2.3.2-0400248 | ÉNGY kód: 81-001-3201896 Kód: 81-001-001.3.5.1.2.3.2-0400248 Verzió: 2018-1 Épületgépészeti munkák Épületgépészeti csővezeték szerelése Ivóvíz-vezetékek Ivóvíz vezeték, Ötrétegű cső szerelése, PE-RT/Al/PE-RT anyagból, préshüvelyes kötésekkel, csőidomok | 3 | db | 0 | 0
elhelyezése, három préscsatlakozású csőidom, DN 15 COMAP SKINPRESS Visu-Control szűkített T-idom sárgarézből, 20x16x16, Cikkszám: 733EBB Referencia ár: 3551,6 Ft/db Anyag ár: 3104 Ft/db Gépköltség: 0 Ft/db Rezsióradíj: 3730 Ft/óra
19 | 81-001-1.3.5.1.2.3.3-0400154 | ÉNGY kód: 81-001-3202160 Kód: 81-001-001.3.5.1.2.3.3-0400254 Verzió: 2018-1 Épületgépészeti munkák Épületgépészeti csővezeték szerelése Ivóvíz-vezetékek Ivóvíz vezeték, Ötrétegű cső szerelése, PE-RT/Al/PE-RT anyagból, préshüvelyes kötésekkel, csőidomok | 1 | db | 0 | 0
elhelyezése, három préscsatlakozású csőidom, DN 20 COMAP SKINPRESS Visu-Control szűkített T-idom sárgarézből, 26x16x16, Cikkszám: 733JBB Referencia ár: 4785,4 Ft/db Anyag ár: 4114 Ft/db Gépköltség: 0 Ft/db Rezsióradíj: 3730 Ft/óra
20 | 81-001-1.3.5.1.2.3.3-0400260 | ÉNGY kód: 81-001-3202223 Kód: 81-001-001.3.5.1.2.3.3-0400260 Verzió: 2018-1 Épületgépészeti munkák Épületgépészeti csővezeték szerelése Ivóvíz-vezetékek Ivóvíz vezeték, Ötrétegű cső szerelése, PE-RT/Al/PE-RT anyagból, préshüvelyes kötésekkel, csőidomok | 1 | db | 0 | 0
elhelyezése, három préscsatlakozású csőidom, DN 20 COMAP SKINPRESS Visu-Control szűkített T-idom sárgarézből, 26x20x16, Cikkszám: 733JEB Referencia ár: 4790,4 Ft/db Anyag ár: 4119 Ft/db Gépköltség: 0 Ft/db Rezsióradíj: 3730 Ft/óra
21 | 81-001-1.3.5.1.2.3.4-0400105 | ÉNGY kód: 81-001-3202453 Kód: 81-001-001.3.5.1.2.3.4-0400105 Verzió: 2018-1 Épületgépészeti munkák Épületgépészeti csővezeték szerelése Ivóvíz-vezetékek Ivóvíz vezeték, Ötrétegű cső szerelése, PE-RT/Al/PE-RT anyagból, préshüvelyes kötésekkel, csőidomok | 3 | db | 0 | 0
elhelyezése, három préscsatlakozású csőidom, DN 25 COMAP SKINPRESS Visu-Control egál T-idom sárgarézből, 32x32x32, Cikkszám: 730KXX Referencia ár: 6984,4 Ft/db Anyag ár: 6313 Ft/db Gépköltség: 0 Ft/db Rezsióradíj: 3730 Ft/óra
22 | 81-001-1.3.5.1.2.3.4-0400266 | ÉNGY kód: 81-001-3202470 Kód: 81-001-001.3.5.1.2.3.4-0400266 Verzió: 2018-1 Épületgépészeti munkák Épületgépészeti csővezeték szerelése Ivóvíz-vezetékek Ivóvíz vezeték, Ötrétegű cső szerelése, PE-RT/Al/PE-RT anyagból, préshüvelyes kötésekkel, csőidomok | 5 | db | 0 | 0
elhelyezése, három préscsatlakozású csőidom, DN 25 COMAP SKINPRESS Visu-Control szűkített T-idom sárgarézből, 32x16x32, Cikkszám: 733KBK Referencia ár: 7234,4 Ft/db Anyag ár: 6563 Ft/db Gépköltség: 0 Ft/db Rezsióradíj: 3730 Ft/óra
23 | 81-001-1.3.5.1.2.3.4-0400268 | ÉNGY kód: 81-001-3202494 Kód: 81-001-001.3.5.1.2.3.4-0400268 Verzió: 2018-1 Épületgépészeti munkák Épületgépészeti csővezeték szerelése Ivóvíz-vezetékek Ivóvíz vezeték, Ötrétegű cső szerelése, PE-RT/Al/PE-RT anyagból, préshüvelyes kötésekkel, csőidomok | 4 | db | 0 | 0
elhelyezése, három préscsatlakozású csőidom, DN 25 COMAP SKINPRESS Visu-Control szűkített T-idom sárgarézből, 32x20x32, Cikkszám: 733KEK Referencia ár: 7301,4 Ft/db Anyag ár: 6630 Ft/db Gépköltség: 0 Ft/db Rezsióradíj: 3730 Ft/óra
24 | 81-001-1.3.5.1.2.3.4-0400270 | ÉNGY kód: 81-001-3202516 Kód: 81-001-001.3.5.1.2.3.4-0400270 Verzió: 2018-1 Épületgépészeti munkák Épületgépészeti csővezeték szerelése Ivóvíz-vezetékek Ivóvíz vezeték, Ötrétegű cső szerelése, PE-RT/Al/PE-RT anyagból, préshüvelyes kötésekkel, csőidomok | 1 | db | 0 | 0
elhelyezése, három préscsatlakozású csőidom, DN 25 COMAP SKINPRESS Visu-Control szűkített T-idom sárgarézből, 32x26x32, Cikkszám: 733KJK Referencia ár: 8366,4 Ft/db Anyag ár: 7695 Ft/db Gépköltség: 0 Ft/db Rezsióradíj: 3730 Ft/óra
25 | 81-002-2.1.1.4.1.5-0211005 | ÉNGY kód: 81-002-0869065 Kód: 81-002-002.1.1.4.1.5-0211005 Verzió: 2018-1 Épületgépészeti munkák Épületgépészeti csővezeték szerelése Lefolyóvezetékek PE polietilén lefolyócső szerelése csőtartókkal, szakaszos tömörségi próbával, szabadon vagy | 9 | db | 0 | 0
padlócsatornába 80 °C tartós, 95°C rövid ideig tartó hőmérséklet tűrésű, tompahegesztéses kötésekkel, két tompahegesztéssel csatlakozó idom csőátmérő DN 100 méretig DN 63 GEBERIT PE 45 fokos ívelem, 364.045.16.1, d= 63 Referencia ár: 1660,2 Ft/db
Anyag ár: 765 Ft/db Gépköltség: 0 Ft/db Rezsióradíj: 3730 Ft/óra
26 | 81-002-2.1.1.4.2.1-0211008 | ÉNGY kód: 81-002-0869295 Kód: 81-002-002.1.1.4.2.1-0211008 Verzió: 2018-1 Épületgépészeti munkák Épületgépészeti csővezeték szerelése Lefolyóvezetékek PE polietilén lefolyócső szerelése csőtartókkal, szakaszos tömörségi próbával, szabadon vagy | 13 | db | 0 | 0
padlócsatornába 80 °C tartós, 95°C rövid ideig tartó hőmérséklet tűrésű, tompahegesztéses kötésekkel, két tompahegesztéssel csatlakozó idom csőátmérő DN 100 méret felett DN 110 GEBERIT PE 45 fokos ívelem, 367.045.16.1, d=110 Referencia ár: 3326,6 Ft/db
Anyag ár: 1760 Ft/db Gépköltség: 0 Ft/db Rezsióradíj: 3730 Ft/óra
27 | 81-002-2.1.1.4.2.2-0211009 | ÉNGY kód: 81-002-0869414 Kód: 81-002-002.1.1.4.2.2-0211009 Verzió: 2018-1 Épületgépészeti munkák Épületgépészeti csővezeték szerelése Lefolyóvezetékek PE polietilén lefolyócső szerelése csőtartókkal, szakaszos tömörségi próbával, szabadon vagy | 2 | db | 0 | 0
padlócsatornába 80 °C tartós, 95°C rövid ideig tartó hőmérséklet tűrésű, tompahegesztéses kötésekkel, két tompahegesztéssel csatlakozó idom csőátmérő DN 100 méret felett DN 125 GEBERIT PE 45 fokos ívelem, 368.045.16.1, d=125 Referencia ár: 4238,4 Ft/db
Anyag ár: 2448 Ft/db Gépköltség: 0 Ft/db Rezsióradíj: 3730 Ft/óra
28 | 81-002-2.1.1.4.2.2-0211098 | ÉNGY kód: 81-002-0869484 Kód: 81-002-002.1.1.4.2.2-0211098 Verzió: 2018-1 Épületgépészeti munkák Épületgépészeti csővezeték szerelése Lefolyóvezetékek PE polietilén lefolyócső szerelése csőtartókkal, szakaszos tömörségi próbával, szabadon vagy | 1 | db | 0 | 0
padlócsatornába 80 °C tartós, 95°C rövid ideig tartó hőmérséklet tűrésű, tompahegesztéses kötésekkel, két tompahegesztéssel csatlakozó idom csőátmérő DN 100 méret felett DN 125 GEBERIT PE szűkítő, excentrikus, 368.586.16.1, d=125/110 Referencia ár:
3448,4 Ft/db Anyag ár: 1658 Ft/db Gépköltség: 0 Ft/db Rezsióradíj: 3730 Ft/óra
29 | 81-002-2.1.1.5.2.1-0211175 | ÉNGY kód: 81-002-0870165 Kód: 81-002-002.1.1.5.2.1-0211175 Verzió: 2018-1 Épületgépészeti munkák Épületgépészeti csővezeték szerelése Lefolyóvezetékek PE polietilén lefolyócső szerelése csőtartókkal, szakaszos tömörségi próbával, szabadon vagy | 1 | db | 0 | 0
padlócsatornába 80 °C tartós, 95°C rövid ideig tartó hőmérséklet tűrésű, tompahegesztéses kötésekkel, három tompahegesztéssel csatlakozó idom csőátmérő DN 100 méret felett DN 110 GEBERIT PE 45 fokos elágazó, vízszintes beépítéshez, 367.120.16.1, d=110/
63 Referencia ár: 5929,8 Ft/db Anyag ár: 3468 Ft/db Gépköltség: 0 Ft/db Rezsióradíj: 3730 Ft/óra
30 | 81-002-2.1.1.5.2.1-0211178 | ÉNGY kód: 81-002-0870194 Kód: 81-002-002.1.1.5.2.1-0211178 Verzió: 2018-1 Épületgépészeti munkák Épületgépészeti csővezeték szerelése Lefolyóvezetékek PE polietilén lefolyócső szerelése csőtartókkal, szakaszos tömörségi próbával, szabadon vagy | 3 | db | 0 | 0
padlócsatornába 80 °C tartós, 95°C rövid ideig tartó hőmérséklet tűrésű, tompahegesztéses kötésekkel, három tompahegesztéssel csatlakozó idom csőátmérő DN 100 méret felett DN 110 GEBERIT PE 45 fokos elágazó, vízszintes beépítéshez, 367.135.16.1,
d=110/110 Referencia ár: 5725,8 Ft/db Anyag ár: 3264 Ft/db Gépköltség: 0 Ft/db Rezsióradíj: 3730 Ft/óra
31 | 81-002-2.1.1.5.2.2-0211185 | ÉNGY kód: 81-002-0870286 Kód: 81-002-002.1.1.5.2.2-0211185 Verzió: 2018-1 Épületgépészeti munkák Épületgépészeti csővezeték szerelése Lefolyóvezetékek PE polietilén lefolyócső szerelése csőtartókkal, szakaszos tömörségi próbával, szabadon vagy | 3 | db | 0 | 0
padlócsatornába 80 °C tartós, 95°C rövid ideig tartó hőmérséklet tűrésű, tompahegesztéses kötésekkel, három tompahegesztéssel csatlakozó idom csőátmérő DN 100 méret felett DN 125 GEBERIT PE 45 fokos elágazó, vízszintes beépítéshez, 368.120.16.1, d=125/
63 Referencia ár: 7530,6 Ft/db Anyag ár: 4845 Ft/db Gépköltség: 0 Ft/db Rezsióradíj: 3730 Ft/óra
32 | 81-002-2.1.1.5.2.2-0211188 | ÉNGY kód: 81-002-0870301 Kód: 81-002-002.1.1.5.2.2-0211188 Verzió: 2018-1 Épületgépészeti munkák Épületgépészeti csővezeték szerelése Lefolyóvezetékek PE polietilén lefolyócső szerelése csőtartókkal, szakaszos tömörségi próbával, szabadon vagy | 3 | db | 0 | 0
padlócsatornába 80 °C tartós, 95°C rövid ideig tartó hőmérséklet tűrésű, tompahegesztéses kötésekkel, három tompahegesztéssel csatlakozó idom csőátmérő DN 100 méret felett DN 125 GEBERIT PE 45 fokos elágazó, vízszintes beépítéshez, 368.135.16.1,
d=125/110 Referencia ár: 7530,6 Ft/db Anyag ár: 4845 Ft/db Gépköltség: 0 Ft/db Rezsióradíj: 3730 Ft/óra
33 | 81-002-2.1.2.1.4-0111005 | ÉNGY kód: 81-002-0870950 Kód: 81-002-002.1.2.1.4-0111005 Verzió: 2018-1 Épületgépészeti munkák Épületgépészeti csővezeték szerelése Lefolyóvezetékek PE polietilén lefolyócső szerelése csőtartókkal, szakaszos tömörségi próbával, szabadon vagy | 10 | m | 0 | 0
padlócsatornába 80 °C tartós, 95°C rövid ideig tartó hőmérséklet tűrésű, elektrokarmantyús kötésekkel, csőidomok nélkül, csőátmérő DN 100 méretig, DN 63 GEBERIT PE lefolyócső, 5 méteres szálban,364.000, átmérő 63 x 3,0 mm Referencia ár: 5397,6 Ft/m
Anyag ár: 3458 Ft/m Gépköltség: 0 Ft/m Rezsióradíj: 3730 Ft/óra
34 | 81-002-2.1.2.2.1-0111008 | ÉNGY kód: 81-002-0870986 Kód: 81-002-002.1.2.2.1-0111008 Verzió: 2018-1 Épületgépészeti munkák Épületgépészeti csővezeték szerelése Lefolyóvezetékek PE polietilén lefolyócső szerelése csőtartókkal, szakaszos tömörségi próbával, szabadon vagy | 18 | m | 0 | 0
padlócsatornába 80 °C tartós, 95°C rövid ideig tartó hőmérséklet tűrésű, elektrokarmantyús kötésekkel, csőidomok nélkül, csőátmérő DN 100 méret felett, DN 110 GEBERIT PE lefolyócső, 5 méteres szálban,367.000, átmérő 110 x 4,3 mm Referencia ár: 7372,4
Ft/m Anyag ár: 5209 Ft/m Gépköltség: 0 Ft/m Rezsióradíj: 3730 Ft/óra
35 | 81-002-2.1.2.2.2-0111009 | ÉNGY kód: 81-002-0870991 Kód: 81-002-002.1.2.2.2-0111009 Verzió: 2018-1 Épületgépészeti munkák Épületgépészeti csővezeték szerelése Lefolyóvezetékek PE polietilén lefolyócső szerelése csőtartókkal, szakaszos tömörségi próbával, szabadon vagy | 22 | m | 0 | 0
padlócsatornába 80 °C tartós, 95°C rövid ideig tartó hőmérséklet tűrésű, elektrokarmantyús kötésekkel, csőidomok nélkül, csőátmérő DN 100 méret felett, DN 125 GEBERIT PE lefolyócső, 5 méteres szálban,368.000, átmérő 125 x 4,9 mm Referencia ár: 8197,6
Ft/m Anyag ár: 5885 Ft/m Gépköltség: 0 Ft/m Rezsióradíj: 3730 Ft/óra
36 | 81-002-3.2.1.2.1-0131002 | ÉNGY kód: 81-002-0871894 Kód: 81-002-003.2.1.2.1-0131002 Verzió: 2018-1 Épületgépészeti munkák Épületgépészeti csővezeték szerelése Lefolyóvezetékek PVC lefolyóvezeték szerelése, tokos, gumigyűrűs kötésekkel, cső elhelyezése csőidomokkal, szakaszos | 4 | m | 0 | 0
tömörségi próbával, horonyba vagy padlócsatornába, DN 32 PIPELIFE PVC-U tokos lefolyócső 32x1,8x2000 mm, KAEM032/2M Referencia ár: 2119,1 Ft/m Anyag ár: 739 Ft/m Gépköltség: 0 Ft/m Rezsióradíj: 3730 Ft/óra
37 | 81-002-3.2.1.2.2-0131003 | ÉNGY kód: 81-002-0871904 Kód: 81-002-003.2.1.2.2-0131003 Verzió: 2018-1 Épületgépészeti munkák Épületgépészeti csővezeték szerelése Lefolyóvezetékek PVC lefolyóvezeték szerelése, tokos, gumigyűrűs kötésekkel, cső elhelyezése csőidomokkal, szakaszos | 6 | m | 0 | 0
tömörségi próbával, horonyba vagy padlócsatornába, DN 40 PIPELIFE PVC-U tokos lefolyócső 40x1,8x2000 mm, KAEM040/2M Referencia ár: 2467,9 Ft/m Anyag ár: 864 Ft/m Gépköltség: 0 Ft/m Rezsióradíj: 3730 Ft/óra
38 | 81-002-3.2.1.2.3-0131004 | ÉNGY kód: 81-002-0871916 Kód: 81-002-003.2.1.2.3-0131004 Verzió: 2018-1 Épületgépészeti munkák Épületgépészeti csővezeték szerelése Lefolyóvezetékek PVC lefolyóvezeték szerelése, tokos, gumigyűrűs kötésekkel, cső elhelyezése csőidomokkal, szakaszos | 18 | m | 0 | 0
tömörségi próbával, horonyba vagy padlócsatornába, DN 50 PIPELIFE PVC-U tokos lefolyócső 50x1,8x2000 mm, KAEM050/2M Referencia ár: 2717,1 Ft/m Anyag ár: 964 Ft/m Gépköltség: 0 Ft/m Rezsióradíj: 3730 Ft/óra
39 | 81-002-3.2.1.2.4-0131005 | ÉNGY kód: 81-002-0871921 Kód: 81-002-003.2.1.2.4-0131005 Verzió: 2018-1 Épületgépészeti munkák Épületgépészeti csővezeték szerelése Lefolyóvezetékek PVC lefolyóvezeték szerelése, tokos, gumigyűrűs kötésekkel, cső elhelyezése csőidomokkal, szakaszos | 4 | m | 0 | 0
tömörségi próbával, horonyba vagy padlócsatornába, DN 65 PIPELIFE PVC-U tokos lefolyócső 63x1,9x2000 mm, KAEM063/2M Referencia ár: 3245,9 Ft/m Anyag ár: 1269 Ft/m Gépköltség: 0 Ft/m Rezsióradíj: 3730 Ft/óra
40 | 81-002-3.2.1.2.6-0131007 | ÉNGY kód: 81-002-0871945 Kód: 81-002-003.2.1.2.6-0131007 Verzió: 2018-1 Épületgépészeti munkák Épületgépészeti csővezeték szerelése Lefolyóvezetékek PVC lefolyóvezeték szerelése, tokos, gumigyűrűs kötésekkel, cső elhelyezése csőidomokkal, szakaszos | 18 | m | 0 | 0
tömörségi próbával, horonyba vagy padlócsatornába, DN 100 PIPELIFE PVC-U tokos lefolyócső 110x2,2x2000 mm, KAEM110/2M Referencia ár: 6495,1 Ft/m Anyag ár: 3623 Ft/m Gépköltség: 0 Ft/m Rezsióradíj: 3730 Ft/óra
41 | 81-003-1.1.1.1.1.4-0243022 | ÉNGY kód: 81-003-0878380 Kód: 81-003-001.1.1.1.1.4-0243022 Verzió: 2018-1 Épületgépészeti munkák Épületgépészeti csővezeték szerelése Gázvezetékek Gázvezeték, Rézcső szerelése, préselt kötésekkel, cső elhelyezése csőidomok nélkül, szakaszos | 2 | m | 0 | 0
nyomáspróbával, szabadon, tartószerkezet nélkül, DN 20 SUPERSAN félkemény vörösrézcső, F25 22 x 1 mm Referencia ár: 3079,2 Ft/m Anyag ár: 2184 Ft/m Gépköltség: 0 Ft/m Rezsióradíj: 3730 Ft/óra
42 | 81-003-1.1.1.1.1.5-0243024 | ÉNGY kód: 81-003-0878402 Kód: 81-003-001.1.1.1.1.5-0243024 Verzió: 2018-1 Épületgépészeti munkák Épületgépészeti csővezeték szerelése Gázvezetékek Gázvezeték, Rézcső szerelése, préselt kötésekkel, cső elhelyezése csőidomok nélkül, szakaszos | 14 | m | 0 | 0
nyomáspróbával, szabadon, tartószerkezet nélkül, DN 25 SUPERSAN kemény vörösrézcső, F 29 28 x 1 mm D Referencia ár: 3628,4 Ft/m Anyag ár: 2584 Ft/m Gépköltség: 0 Ft/m Rezsióradíj: 3730 Ft/óra
43 | 81-003-1.1.1.2.1.5-0245001 | ÉNGY kód: 81-003-0879036 Kód: 81-003-001.1.1.2.1.5-0245001 Verzió: 2018-1 Épületgépészeti munkák Épületgépészeti csővezeték szerelése Gázvezetékek Gázvezeték, Rézcső szerelése, préselt kötésekkel, csőidomok elhelyezése, egy oldalon préselt kötéssel, DN | 5 | db | 0 | 0
25 Viega Profipress G átm. idom km., kettős "V" préssel, SC-Contur-ral (bizt. kontúr), MOP5 - GT/1 köv. megfelelő, vörösöntv., 28x1", Csz.: 346287 Referencia ár: 2710,2 Ft/db Anyag ár: 1815 Ft/db Gépköltség: 0 Ft/db Rezsióradíj: 3730 Ft/óra
44 | 81-003-1.1.1.2.2.5-0245074 | ÉNGY kód: 81-003-0879700 Kód: 81-003-001.1.1.2.2.5-0245074 Verzió: 2018-1 Épületgépészeti munkák Épületgépészeti csővezeték szerelése Gázvezetékek Gázvezeték, Rézcső szerelése, préselt kötésekkel, csőidomok elhelyezése, két oldalon préselt kötéssel, DN | 1 | db | 0 | 0
25 Viega Profipress G szűkítő idom, kettős "V" préssel, SC-Contur-ral (bizt. kontúr), MOP5 - GT/1 köv. megfelelő, vörösréz, 28x22, Csz.: 346607 Referencia ár: 2611,6 Ft/db Anyag ár: 1418 Ft/db Gépköltség: 0 Ft/db Rezsióradíj: 3730 Ft/óra
45 | 81-003-1.1.1.2.2.5-0245092 | ÉNGY kód: 81-003-0879741 Kód: 81-003-001.1.1.2.2.5-0245092 Verzió: 2018-1 Épületgépészeti munkák Épületgépészeti csővezeték szerelése Gázvezetékek Gázvezeték, Rézcső szerelése, préselt kötésekkel, csőidomok elhelyezése, két oldalon préselt kötéssel, DN | 5 | db | 0 | 0
25 Viega Profipress G ív, 90°, kettős "V" préssel, SC-Contur-ral (bizt. kontúr), MOP5 - GT/1 köv. megfelelő, vörösréz, 28, Csz.: 345495 Referencia ár: 2981,6 Ft/db Anyag ár: 1788 Ft/db Gépköltség: 0 Ft/db Rezsióradíj: 3730 Ft/óra
46 | 81-003-1.1.2.1.4-0245004 | ÉNGY kód: 81-003-0878886 Kód: 81-003-001.1.1.2.1.4-0245004 Verzió: 2018-1 Épületgépészeti munkák Épületgépészeti csővezeték szerelése Gázvezetékek Gázvezeték, Rézcső szerelése, préselt kötésekkel, csőidomok elhelyezése, egy oldalon préselt kötéssel, DN | 1 | db | 0 | 0
20 Viega Profipress G átm. idom km., kettős "V" préssel, SC-Contur-ral (bizt. kontúr), MOP5 - GT/1 köv. megfelelő, vörösöntv., 22x3/4", Csz.: 346171 Referencia ár: 1831 Ft/db Anyag ár: 1085 Ft/db Gépköltség: 0 Ft/db Rezsióradíj: 3730 Ft/óra
47 | 81-003-1.2.1.1.1.1.3-0110013 | ÉNGY kód: 81-003-0882221 Kód: 81-003-001.2.1.1.1.1.3-0110013 Verzió: 2018-1 Épületgépészeti munkák Épületgépészeti csővezeték szerelése Gázvezetékek Gázvezeték, Fekete acélcső szerelése, hegesztett kötésekkel, cső elhelyezése szakaszos nyomáspróbával, | 2 | m | 0 | 0
szabadon, tartószerkezettel, csőátmérő DN 100-méretig, DN 25 Fekete acélcső A 37X 1" simavégű Referencia ár: 4919,7 Ft/m Anyag ár: 1227 Ft/m Gépköltség: 0 Ft/m Rezsióradíj: 3730 Ft/óra
48 | 81-003-1.2.1.1.1.1.4-0110016 | ÉNGY kód: 81-003-0882262 Kód: 81-003-001.2.1.1.1.1.4-0110016 Verzió: 2018-1 Épületgépészeti munkák Épületgépészeti csővezeték szerelése Gázvezetékek Gázvezeték, Fekete acélcső szerelése, hegesztett kötésekkel, cső elhelyezése szakaszos nyomáspróbával, | 1 | m | 0 | 0
szabadon, tartószerkezettel, csőátmérő DN 100-méretig, DN 32 Fekete acélcső A 37X 5/4" simavégű Referencia ár: 5478,1 Ft/m Anyag ár: 1487 Ft/m Gépköltség: 0 Ft/m Rezsióradíj: 3730 Ft/óra
49 | 81-003-1.2.1.1.1.1.6-0110022 | ÉNGY kód: 81-003-0882366 Kód: 81-003-001.2.1.1.1.1.6-0110022 Verzió: 2018-1 Épületgépészeti munkák Épületgépészeti csővezeték szerelése Gázvezetékek Gázvezeték, Fekete acélcső szerelése, hegesztett kötésekkel, cső elhelyezése szakaszos nyomáspróbával, | 0.5 | m | 0 | 0
szabadon, tartószerkezettel, csőátmérő DN 100-méretig, DN 50 Fekete acélcső, A 37X 2" simavégű Referencia ár: 7643,5 Ft/m Anyag ár: 2235 Ft/m Gépköltség: 0 Ft/m Rezsióradíj: 3730 Ft/óra
50 | 81-004-1.3.2.1.1.1.1-0400002 | ÉNGY kód: 81-004-3216832 Kód: 81-004-001.3.2.1.1.1.1-0400002 Verzió: 2018-1 Épületgépészeti munkák Épületgépészeti csővezeték szerelése Fűtési vezetékek Fűtési vezeték, Ötrétegű cső szerelése, PE-RT/Alu/PE-RT anyagból, préshüvelyes kötésekkel, cső | 186 | m | 0 | 0
elhelyezése csőidomok nélkül, szakaszos nyomáspróbával, falhoronyba vagy padlószerkezetbe,(horonyvésés külön tételben) DN 12-ig COMAP BETASKIN többrétegű PE-RT/AI 0,2/PE-RT cső tekercsben, védőcső nélkül, 16x2, Cikkszám: B212002001 Referencia ár: 799,6
Ft/m Anyag ár: 352 Ft/m Gépköltség: 0 Ft/m Rezsióradíj: 3730 Ft/óra
51 | 81-004-1.3.2.1.1.1.2-0400004 | ÉNGY kód: 81-004-3216936 Kód: 81-004-001.3.2.1.1.1.2-0400004 Verzió: 2018-1 Épületgépészeti munkák Épületgépészeti csővezeték szerelése Fűtési vezetékek Fűtési vezeték, Ötrétegű cső szerelése, PE-RT/Alu/PE-RT anyagból, préshüvelyes kötésekkel, cső | 50 | m | 0 | 0
elhelyezése csőidomok nélkül, szakaszos nyomáspróbával, falhoronyba vagy padlószerkezetbe,(horonyvésés külön tételben) DN 15 COMAP BETASKIN többrétegű PE-RT/AI 0,2/PE-RT cső tekercsben, védőcső nélkül, 20x2, Cikkszám: B212004001 Referencia ár: 1051,2
Ft/m Anyag ár: 529 Ft/m Gépköltség: 0 Ft/m Rezsióradíj: 3730 Ft/óra
52 | 81-004-1.3.2.1.1.1.3-0400005 | ÉNGY kód: 81-004-3216982 Kód: 81-004-001.3.2.1.1.1.3-0400005 Verzió: 2018-1 Épületgépészeti munkák Épületgépészeti csővezeték szerelése Fűtési vezetékek Fűtési vezeték, Ötrétegű cső szerelése, PE-RT/Alu/PE-RT anyagból, préshüvelyes kötésekkel, cső | 31 | m | 0 | 0
elhelyezése csőidomok nélkül, szakaszos nyomáspróbával, falhoronyba vagy padlószerkezetbe,(horonyvésés külön tételben) DN 20 COMAP BETASKIN többrétegű PE-RT/AI 0,2/PE-RT cső tekercsben, védőcső nélkül, 26x3, Cikkszám: B212005001 Referencia ár: 1551,8
Ft/m Anyag ár: 955 Ft/m Gépköltség: 0 Ft/m Rezsióradíj: 3730 Ft/óra
53 | 81-004-1.3.2.1.1.1.4-0400006 | ÉNGY kód: 81-004-3217035 Kód: 81-004-001.3.2.1.1.1.4-0400006 Verzió: 2018-1 Épületgépészeti munkák Épületgépészeti csővezeték szerelése Fűtési vezetékek Fűtési vezeték, Ötrétegű cső szerelése, PE-RT/Alu/PE-RT anyagból, préshüvelyes kötésekkel, cső | 10 | m | 0 | 0
elhelyezése csőidomok nélkül, szakaszos nyomáspróbával, falhoronyba vagy padlószerkezetbe,(horonyvésés külön tételben) DN 25 COMAP BETASKIN többrétegű PE-RT/AI 0,2/PE-RT cső tekercsben, védőcső nélkül, 32x3, Cikkszám: B212006001 Referencia ár: 2099,4
Ft/m Anyag ár: 1428 Ft/m Gépköltség: 0 Ft/m Rezsióradíj: 3730 Ft/óra
54 | 81-004-1.3.2.1.2.1.1-0400151 | ÉNGY kód: 81-004-3217510 Kód: 81-004-001.3.2.1.2.1.1-0400151 Verzió: 2018-1 Épületgépészeti munkák Épületgépészeti csővezeték szerelése Fűtési vezetékek Fűtési vezeték, Ötrétegű cső szerelése, PE-RT/Alu/PE-RT anyagból, préshüvelyes kötésekkel, | 50 | db | 0 | 0
csőidomok elhelyezése, egy préscsatlakozású csőidom, DN 12 COMAP SKINPRESS Visu-Control egyenes hollandis eurokónusz csatlakozó idom sárgarézből, 16x3/4" E , Cikkszám: 763BDX Referencia ár: 1735,2 Ft/db Anyag ár: 1586 Ft/db Gépköltség: 0 Ft/db
Rezsióradíj: 3730 Ft/óra
55 | 81-004-1.3.2.1.2.1.2-0400165 | ÉNGY kód: 81-004-3218035 Kód: 81-004-001.3.2.1.2.1.2-0400165 Verzió: 2018-1 Épületgépészeti munkák Épületgépészeti csővezeték szerelése Fűtési vezetékek Fűtési vezeték, Ötrétegű cső szerelése, PE-RT/Alu/PE-RT anyagból, préshüvelyes kötésekkel, | 6 | db | 0 | 0
csőidomok elhelyezése, egy préscsatlakozású csőidom, DN 15 COMAP SKINPRESS Visu-Control egyenes külső menetes csatlakozó idom sárgarézből, 20x1/2", Cikkszám: 742ECX Referencia ár: 1538,2 Ft/db Anyag ár: 1389 Ft/db Gépköltség: 0 Ft/db
Rezsióradíj: 3730 Ft/óra
56 | 81-004-1.3.2.1.2.1.3-0400168 | ÉNGY kód: 81-004-3218321 Kód: 81-004-001.3.2.1.2.1.3-0400168 Verzió: 2018-1 Épületgépészeti munkák Épületgépészeti csővezeték szerelése Fűtési vezetékek Fűtési vezeték, Ötrétegű cső szerelése, PE-RT/Alu/PE-RT anyagból, préshüvelyes kötésekkel, | 6 | db | 0 | 0
csőidomok elhelyezése, egy préscsatlakozású csőidom, DN 20 COMAP SKINPRESS Visu-Control egyenes külső menetes csatlakozó idom sárgarézből, 26x3/4", Cikkszám: 742JDX Referencia ár: 2129,8 Ft/db Anyag ár: 1906 Ft/db Gépköltség: 0 Ft/db
Rezsióradíj: 3730 Ft/óra
57 | 81-004-1.3.2.1.2.1.4-0400169 | ÉNGY kód: 81-004-3218483 Kód: 81-004-001.3.2.1.2.1.4-0400169 Verzió: 2018-1 Épületgépészeti munkák Épületgépészeti csővezeték szerelése Fűtési vezetékek Fűtési vezeték, Ötrétegű cső szerelése, PE-RT/Alu/PE-RT anyagból, préshüvelyes kötésekkel, | 6 | db | 0 | 0
csőidomok elhelyezése, egy préscsatlakozású csőidom, DN 25 COMAP SKINPRESS Visu-Control egyenes külső menetes csatlakozó idom sárgarézből, 32x1", Cikkszám: 742KEX Referencia ár: 4248,8 Ft/db Anyag ár: 4025 Ft/db Gépköltség: 0 Ft/db Rezsióradíj:
3730 Ft/óra
58 | 81-004-1.3.2.1.2.2.3-0400064 | ÉNGY kód: 81-004-3219495 Kód: 81-004-001.3.2.1.2.2.3-0400064 Verzió: 2018-1 Épületgépészeti munkák Épületgépészeti csővezeték szerelése Fűtési vezetékek Fűtési vezeték, Ötrétegű cső szerelése, PE-RT/Alu/PE-RT anyagból, préshüvelyes kötésekkel, | 10 | db | 0 | 0
csőidomok elhelyezése, két préscsatlakozású csőidom, DN 20 COMAP SKINPRESS Visu-Control 90°-os könyök idom sárgarézből, 26x26, Cikkszám: 720JXX Referencia ár: 3616,6 Ft/db Anyag ár: 3169 Ft/db Gépköltség: 0 Ft/db Rezsióradíj: 3730 Ft/óra
59 | 81-004-1.3.2.1.2.2.4-0040301 | ÉNGY kód: 81-004-3219815 Kód: 81-004-001.3.2.1.2.2.4-0400301 Verzió: 2018-1 Épületgépészeti munkák Épületgépészeti csővezeték szerelése Fűtési vezetékek Fűtési vezeték, Ötrétegű cső szerelése, PE-RT/Alu/PE-RT anyagból, préshüvelyes kötésekkel, | 2 | db | 0 | 0
csőidomok elhelyezése, két préscsatlakozású csőidom, DN 25 COMAP SKINPRESS Visu-Control szűkített toldó idom sárgarézből, 32x26, Cikkszám: 740KJX Referencia ár: 4532,6 Ft/db Anyag ár: 4085 Ft/db Gépköltség: 0 Ft/db Rezsióradíj: 3730 Ft/óra
60 | 81-004-1.3.2.1.2.2.4-0400065 | ÉNGY kód: 81-004-3219764 Kód: 81-004-001.3.2.1.2.2.4-0400065 Verzió: 2018-1 Épületgépészeti munkák Épületgépészeti csővezeték szerelése Fűtési vezetékek Fűtési vezeték, Ötrétegű cső szerelése, PE-RT/Alu/PE-RT anyagból, préshüvelyes kötésekkel, | 8 | db | 0 | 0
csőidomok elhelyezése, két préscsatlakozású csőidom, DN 25 COMAP SKINPRESS Visu-Control 90°-os könyök idom sárgarézből, 32x32, Cikkszám: 720KXX Referencia ár: 5416,6 Ft/db Anyag ár: 4969 Ft/db Gépköltség: 0 Ft/db Rezsióradíj: 3730 Ft/óra
61 | 81-004-1.3.2.1.2.3.1-0400101 | ÉNGY kód: 81-004-3220365 Kód: 81-004-001.3.2.1.2.3.1-0400101 Verzió: 2018-1 Épületgépészeti munkák Épületgépészeti csővezeték szerelése Fűtési vezetékek Fűtési vezeték, Ötrétegű cső szerelése, PE-RT/Alu/PE-RT anyagból, préshüvelyes kötésekkel, | 12 | db | 0 | 0
csőidomok elhelyezése, három préscsatlakozású csőidom, DN 12 COMAP SKINPRESS Visu-Control egál T-idom sárgarézből, 16x16x16, Cikkszám: 730BXX Referencia ár: 3147,6 Ft/db Anyag ár: 2700 Ft/db Gépköltség: 0 Ft/db Rezsióradíj: 3730 Ft/óra
62 | 81-004-1.3.2.1.2.3.2-0400245 | ÉNGY kód: 81-004-3220605 Kód: 81-004-001.3.2.1.2.3.2-0400245 Verzió: 2018-1 Épületgépészeti munkák Épületgépészeti csővezeték szerelése Fűtési vezetékek Fűtési vezeték, Ötrétegű cső szerelése, PE-RT/Alu/PE-RT anyagból, préshüvelyes kötésekkel, | 10 | db | 0 | 0
csőidomok elhelyezése, három préscsatlakozású csőidom, DN 15 COMAP SKINPRESS Visu-Control szűkített T-idom sárgarézből, 20x 16x20, Cikkszám: 733EBE Referencia ár: 3213,6 Ft/db Anyag ár: 2766 Ft/db Gépköltség: 0 Ft/db Rezsióradíj: 3730 Ft/óra
63 | 81-004-1.3.2.1.2.3.2-0400248 | ÉNGY kód: 81-004-3220634 Kód: 81-004-001.3.2.1.2.3.2-0400248 Verzió: 2018-1 Épületgépészeti munkák Épületgépészeti csővezeték szerelése Fűtési vezetékek Fűtési vezeték, Ötrétegű cső szerelése, PE-RT/Alu/PE-RT anyagból, préshüvelyes kötésekkel, | 8 | db | 0 | 0
csőidomok elhelyezése, három préscsatlakozású csőidom, DN 15 COMAP SKINPRESS Visu-Control szűkített T-idom sárgarézből, 20x16x16, Cikkszám: 733EBB Referencia ár: 3551,6 Ft/db Anyag ár: 3104 Ft/db Gépköltség: 0 Ft/db Rezsióradíj: 3730 Ft/óra
64 | 81-004-1.3.2.1.2.3.3-0400255 | ÉNGY kód: 81-004-3220915 Kód: 81-004-001.3.2.1.2.3.3-0400255 Verzió: 2018-1 Épületgépészeti munkák Épületgépészeti csővezeték szerelése Fűtési vezetékek Fűtési vezeték, Ötrétegű cső szerelése, PE-RT/Alu/PE-RT anyagból, préshüvelyes kötésekkel, | 2 | db | 0 | 0
csőidomok elhelyezése, három préscsatlakozású csőidom, DN 20 COMAP SKINPRESS Visu-Control szűkített T-idom sárgarézből, 26x16x20, Cikkszám: 733JBE Referencia ár: 5060,4 Ft/db Anyag ár: 4389 Ft/db Gépköltség: 0 Ft/db Rezsióradíj: 3730 Ft/óra
65 | 81-004-1.3.2.1.2.3.3-0400256 | ÉNGY kód: 81-004-3220920 Kód: 81-004-001.3.2.1.2.3.3-0400256 Verzió: 2018-1 Épületgépészeti munkák Épületgépészeti csővezeték szerelése Fűtési vezetékek Fűtési vezeték, Ötrétegű cső szerelése, PE-RT/Alu/PE-RT anyagból, préshüvelyes kötésekkel, | 6 | db | 0 | 0
csőidomok elhelyezése, három préscsatlakozású csőidom, DN 20 COMAP SKINPRESS Visu-Control szűkített T-idom sárgarézből, 26x16x26, Cikkszám: 733JBJ Referencia ár: 4919,4 Ft/db Anyag ár: 4248 Ft/db Gépköltség: 0 Ft/db Rezsióradíj: 3730 Ft/óra
66 | 81-004-1.3.2.1.2.3.4-0400266 | ÉNGY kód: 81-004-3221215 Kód: 81-004-001.3.2.1.2.3.4-0400266 Verzió: 2018-1 Épületgépészeti munkák Épületgépészeti csővezeték szerelése Fűtési vezetékek Fűtési vezeték, Ötrétegű cső szerelése, PE-RT/Alu/PE-RT anyagból, préshüvelyes kötésekkel, | 2 | db | 0 | 0
csőidomok elhelyezése, három préscsatlakozású csőidom, DN 25 COMAP SKINPRESS Visu-Control szűkített T-idom sárgarézből, 32x16x32, Cikkszám: 733KBK Referencia ár: 7234,4 Ft/db Anyag ár: 6563 Ft/db Gépköltség: 0 Ft/db Rezsióradíj: 3730 Ft/óra
67 | 81-006-1.1.1.1.1.3-0242515 | ÉNGY kód: 81-006-0913754 Kód: 81-006-001.1.1.1.1.3-0242515 Verzió: 2018-1 Épületgépészeti munkák Épületgépészeti csővezeték szerelése Réz csővezetékek és idomok Réz vezeték, Vörösrézcső szerelése, kapilláris, lágy forrasztásos csőkötésekkel, cső | 0.5 | m | 0 | 0
elhelyezése idomok nélkül, szakaszos nyomáspróbával, lágy, félkemény vagy kemény kivitelű rézcsőből, DN 12 SUPERSAN lágy vörösrézcső, F22 15 x 1 mm Referencia ár: 2087,4 Ft/m Anyag ár: 1416 Ft/m Gépköltség: 0 Ft/m Rezsióradíj: 3730 Ft/óra
68 | 81-006-1.1.1.1.1.6-0242628 | ÉNGY kód: 81-006-1315732 Kód: 81-006-001.1.1.1.1.6-0242628 Verzió: 2018-1 Épületgépészeti munkák Épületgépészeti csővezeték szerelése Réz csővezetékek és idomok Réz vezeték, Vörösrézcső szerelése, kapilláris, lágy forrasztásos csőkötésekkel, cső | 18 | m | 0 | 0
elhelyezése idomok nélkül, szakaszos nyomáspróbával, lágy, félkemény vagy kemény kivitelű rézcsőből, DN 25 SUPERSAN kemény vörösrézcső, F 29 28 x 1 mm Referencia ár: 3735,4 Ft/m Anyag ár: 2691 Ft/m Gépköltség: 0 Ft/m Rezsióradíj: 3730 Ft/óra
69 | 81-006-1.1.1.2.1.1.6-0113255 | ÉNGY kód: 81-006-0914650 Kód: 81-006-001.1.1.2.1.6-0113255 Verzió: 2018-1 Épületgépészeti munkák Épületgépészeti csővezeték szerelése Réz csővezetékek és idomok Réz vezeték, Vörösrézcső szerelése, kapilláris, lágy forrasztásos csőkötésekkel, csőidomok | 4 | db | 0 | 0
elhelyezése, egy oldalon tokos idomok, DN 25 COMAP 4243g külső menetes csatlakozó,egy tokkal, 28 x 3/4" Referencia ár: 1962 Ft/db Anyag ár: 843 Ft/db Gépköltség: 0 Ft/db Rezsióradíj: 3730 Ft/óra
70 | 81-006-1.1.1.2.1.3-0113268 | ÉNGY kód: 81-006-0914175 Kód: 81-006-001.1.1.2.1.3-0113268 Verzió: 2018-1 Épületgépészeti munkák Épületgépészeti csővezeték szerelése Réz csővezetékek és idomok Réz vezeték, Vörösrézcső szerelése, kapilláris, lágy forrasztásos csőkötésekkel, csőidomok | 4 | db | 0 | 0
elhelyezése, egy oldalon tokos idomok, DN 12 COMAP 4270g belső menetes csatlakozó,egy tokkal, 15 x 1/2" Referencia ár: 1074,6 Ft/db Anyag ár: 254 Ft/db Gépköltség: 0 Ft/db Rezsióradíj: 3730 Ft/óra
71 | 81-006-1.1.1.2.1.6-0113070 | ÉNGY kód: 81-006-0914616 Kód: 81-006-001.1.1.2.1.6-0113070 Verzió: 2018-1 Épületgépészeti munkák Épületgépészeti csővezeték szerelése Réz csővezetékek és idomok Réz vezeték, Vörösrézcső szerelése, kapilláris, lágy forrasztásos csőkötésekkel, csőidomok | 8 | db | 0 | 0
elhelyezése, egy oldalon tokos idomok, DN 25 COMAP 5092 90 fokos könyök, 28 x 1 mmegy tokkal Referencia ár: 1754 Ft/db Anyag ár: 635 Ft/db Gépköltség: 0 Ft/db Rezsióradíj: 3730 Ft/óra
72 | 81-006-1.1.1.2.1.6-0113110 | ÉNGY kód: 81-006-0914621 Kód: 81-006-001.1.1.2.1.6-0113110 Verzió: 2018-1 Épületgépészeti munkák Épületgépészeti csővezeték szerelése Réz csővezetékek és idomok Réz vezeték, Vörösrézcső szerelése, kapilláris, lágy forrasztásos csőkötésekkel, csőidomok | 6 | db | 0 | 0
elhelyezése, egy oldalon tokos idomok, DN 25 COMAP 5040 45 fokos ív idom, 28 x 1 mmegy tokkal Referencia ár: 1677 Ft/db Anyag ár: 558 Ft/db Gépköltség: 0 Ft/db Rezsióradíj: 3730 Ft/óra
73 | 81-006-1.1.1.2.1.6-0113256 | ÉNGY kód: 81-006-0914662 Kód: 81-006-001.1.1.2.1.6-0113256 Verzió: 2018-1 Épületgépészeti munkák Épületgépészeti csővezeték szerelése Réz csővezetékek és idomok Réz vezeték, Vörösrézcső szerelése, kapilláris, lágy forrasztásos csőkötésekkel, csőidomok | 6 | db | 0 | 0
elhelyezése, egy oldalon tokos idomok, DN 25 COMAP 4243g külső menetes csatlakozó,egy tokkal, 28 x 1" Referencia ár: 1657 Ft/db Anyag ár: 538 Ft/db Gépköltség: 0 Ft/db Rezsióradíj: 3730 Ft/óra
74 | 81-006-1.1.1.2.1.6-0113275 | ÉNGY kód: 81-006-0914686 Kód: 81-006-001.1.1.2.1.6-0113275 Verzió: 2018-1 Épületgépészeti munkák Épületgépészeti csővezeték szerelése Réz csővezetékek és idomok Réz vezeték, Vörösrézcső szerelése, kapilláris, lágy forrasztásos csőkötésekkel, csőidomok | 3 | db | 0 | 0
elhelyezése, egy oldalon tokos idomok, DN 25 COMAP 4270g belső menetes csatlakozó,egy tokkal, 28 x 3/4" Referencia ár: 2182 Ft/db Anyag ár: 1063 Ft/db Gépköltség: 0 Ft/db Rezsióradíj: 3730 Ft/óra
75 | 81-006-1.1.1.2.1.6-0113276 | ÉNGY kód: 81-006-0914691 Kód: 81-006-001.1.1.2.1.6-0113276 Verzió: 2018-1 Épületgépészeti munkák Épületgépészeti csővezeték szerelése Réz csővezetékek és idomok Réz vezeték, Vörösrézcső szerelése, kapilláris, lágy forrasztásos csőkötésekkel, csőidomok | 4 | db | 0 | 0
elhelyezése, egy oldalon tokos idomok, DN 25 COMAP 4270g belső menetes csatlakozó,egy tokkal, 28 x 1" Referencia ár: 1913 Ft/db Anyag ár: 794 Ft/db Gépköltség: 0 Ft/db Rezsióradíj: 3730 Ft/óra
76 | 81-006-1.1.1.2.2.6-0113090 | ÉNGY kód: 81-006-0915461 Kód: 81-006-001.1.1.2.2.6-0113090 Verzió: 2018-1 Épületgépészeti munkák Épületgépészeti csővezeték szerelése Réz csővezetékek és idomok Réz vezeték, Vörösrézcső szerelése, kapilláris, lágy forrasztásos csőkötésekkel, csőidomok | 26 | db | 0 | 0
elhelyezése, két oldalon tokos idomok, DN 25 COMAP 5090 90 fokos könyök, 28 x 1 mmkét tokkal Referencia ár: 2215,4 Ft/db Anyag ár: 425 Ft/db Gépköltség: 0 Ft/db Rezsióradíj: 3730 Ft/óra
77 | 81-006-1.1.1.2.3.6-0112155 | ÉNGY kód: 81-006-0916192 Kód: 81-006-001.1.1.2.3.6-0112155 Verzió: 2018-1 Épületgépészeti munkák Épületgépészeti csővezeték szerelése Réz csővezetékek és idomok Réz vezeték, Vörösrézcső szerelése, kapilláris, lágy forrasztásos csőkötésekkel, csőidomok | 4 | db | 0 | 0
elhelyezése, három oldalon tokos idomok, DN 25 YORKSHIRE 5130 szűkített " T " idom, 28 - 15 - 28három tokkal Referencia ár: 3060,8 Ft/db Anyag ár: 599 Ft/db Gépköltség: 0 Ft/db Rezsióradíj: 3730 Ft/óra
|  | Munkanem összesen: |  |  |  | 0

## Épületgépészeti szerelvények és
Ssz. | Tételszám | Tétel szövege | Menny. | Egység | Egységár | Összesen
1 | 82-001-6.2.8-0722153 | ÉNGY kód: 82-001-3551936 Kód: 82-001-006.2.8-0722153 Verzió: 2018-1 Épületgépészeti munkák Épületgépészeti szerelvények és berendezések szerelése Szerelvények Egyoldalon menetes szerelvény elhelyezése,külső vagy belső menettel, illetve hollandival | 3 | db | 0 | 0
csatlakoztatva DN 15 légtelenítőszelep, kifolyó- és locsolószelep, töltőszelep Flamco Flexvent 1/2" úszós légtelenítő max. 120°C , 10 bar, elzáróelemmel Rendelési szám: 27740 Referencia ár: 3030,9 Ft/db Anyag ár: 1800 Ft/db Gépköltség: 0 Ft/db
Rezsióradíj: 3730 Ft/óra
2 | 82-001-7.2.1-0110911 | ÉNGY kód: 82-001-0932415 Kód: 82-001-007.2.1-0110911 Verzió: 2018-1 Épületgépészeti munkák Épületgépészeti szerelvények és berendezések szerelése Szerelvények Kétoldalon menetes vagy roppantógyűrűs szerelvény elhelyezése, külső vagy belső menettel, | 2 | db | 0 | 0
illetve hollandival csatlakoztatva DN 15 szelepek, csappantyúk (szabályzó, folytó-elzáró, beavatkozó) MOFÉM csempeszelep kék, 1/2", Kód: 164-0014-00 Referencia ár: 3941,3 Ft/db Anyag ár: 2039 Ft/db Gépköltség: 0 Ft/db Rezsióradíj: 3730 Ft/óra
3 | 82-001-7.2.1-0110912 | ÉNGY kód: 82-001-0932420 Kód: 82-001-007.2.1-0110912 Verzió: 2018-1 Épületgépészeti munkák Épületgépészeti szerelvények és berendezések szerelése Szerelvények Kétoldalon menetes vagy roppantógyűrűs szerelvény elhelyezése, külső vagy belső menettel, | 2 | db | 0 | 0
illetve hollandival csatlakoztatva DN 15 szelepek, csappantyúk (szabályzó, folytó-elzáró, beavatkozó) MOFÉM csempeszelep piros, 1/2", Kód: 164-0015-00 Referencia ár: 3941,3 Ft/db Anyag ár: 2039 Ft/db Gépköltség: 0 Ft/db Rezsióradíj: 3730 Ft/óra
4 | 82-001-7.2.1-0121018 | ÉNGY kód: 82-001-1487922 Kód: 82-001-007.2.1-0121018 Verzió: 2018-1 Épületgépészeti munkák Épületgépészeti szerelvények és berendezések szerelése Szerelvények Kétoldalon menetes vagy roppantógyűrűs szerelvény elhelyezése, külső vagy belső menettel, | 2 | db | 0 | 0
illetve hollandival csatlakoztatva DN 15 szelepek, csappantyúk (szabályzó, folytó-elzáró, beavatkozó) HERZ visszacsapó-szelep, tömítés NBR, PN 16, 0°C-+100°C, bb. 1/2", Csz: 1262200 Referencia ár: 2846,3 Ft/db Anyag ár: 944 Ft/db Gépköltség: 0
Ft/db Rezsióradíj: 3730 Ft/óra
5 | 82-001-7.2.1-0401023 | ÉNGY kód: 82-001-3552006 Kód: 82-001-007.2.1-0401023 Verzió: 2018-1 Épületgépészeti munkák Épületgépészeti szerelvények és berendezések szerelése Szerelvények Kétoldalon menetes vagy roppantógyűrűs szerelvény elhelyezése, külső vagy belső menettel, | 1 | db | 0 | 0
illetve hollandival csatlakoztatva DN 15 szelepek, csappantyúk (szabályzó, folytó-elzáró, beavatkozó) COMAP 751 strangszabályozó szelep, 2 db beépített mérő csonkkal, Kvs=0,1-4,47, 1/2", Cikkszám: 751404 Referencia ár: 15555,3 Ft/db Anyag ár: 13653
Ft/db Gépköltség: 0 Ft/db Rezsióradíj: 3730 Ft/óra
6 | 82-001-7.2.2-0116729 | ÉNGY kód: 82-001-0933415 Kód: 82-001-007.2.2-0116729 Verzió: 2018-1 Épületgépészeti munkák Épületgépészeti szerelvények és berendezések szerelése Szerelvények Kétoldalon menetes vagy roppantógyűrűs szerelvény elhelyezése, külső vagy belső menettel, | 1 | db | 0 | 0
illetve hollandival csatlakoztatva DN 15 gömbcsap, víz- és gázfőcsap EFFEBI ASTER teljesátömlésű golyóscsap sárgarézből, nikkelezett kivitel, öntött alumínium karral, PN 40, 100 C fok, bb, 1/2" típ, Kód: 824R404 Referencia ár: 3036,3 Ft/db Anyag ár:
1134 Ft/db Gépköltség: 0 Ft/db Rezsióradíj: 3730 Ft/óra
7 | 82-001-7.2.2-0116741 | ÉNGY kód: 82-001-0933420 Kód: 82-001-007.2.2-0116741 Verzió: 2018-1 Épületgépészeti munkák Épületgépészeti szerelvények és berendezések szerelése Szerelvények Kétoldalon menetes vagy roppantógyűrűs szerelvény elhelyezése, külső vagy belső menettel, | 6 | db | 0 | 0
illetve hollandival csatlakoztatva DN 15 gömbcsap, víz- és gázfőcsap EFFEBI ASTER teljesátömlésű golyóscsap sárgarézből, nikkelezett kivitel, öntött alumínium karral, PN 40, 100 C fok, fix kb, 1/2" típ, Kód: 825R404 Referencia ár: 3104,3 Ft/db Anyag
ár: 1202 Ft/db Gépköltség: 0 Ft/db Rezsióradíj: 3730 Ft/óra
8 | 82-001-7.2.2-0130525 | ÉNGY kód: 82-001-0933616 Kód: 82-001-007.2.2-0130525 Verzió: 2018-1 Épületgépészeti munkák Épületgépészeti szerelvények és berendezések szerelése Szerelvények Kétoldalon menetes vagy roppantógyűrűs szerelvény elhelyezése, külső vagy belső menettel, | 2 | db | 0 | 0
illetve hollandival csatlakoztatva DN 15 gömbcsap, víz- és gázfőcsap MOFÉM kazántöltőcsap 1/2" névleges méret 15 mm, sárgaréz, natúr, 16 bar, Kód: 113-0010-00 Referencia ár: 4012,3 Ft/db Anyag ár: 2110 Ft/db Gépköltség: 0 Ft/db Rezsióradíj:
3730 Ft/óra
9 | 82-001-7.3.1-0401022 | ÉNGY kód: 82-001-3552115 Kód: 82-001-007.3.1-0401022 Verzió: 2018-1 Épületgépészeti munkák Épületgépészeti szerelvények és berendezések szerelése Szerelvények Kétoldalon menetes vagy roppantógyűrűs szerelvény elhelyezése, külső vagy belső menettel, | 1 | db | 0 | 0
illetve hollandival csatlakoztatva DN 20 szelepek, csappantyúk (szabályzó, folytó-elzáró, beavatkozó) COMAP 751 strangszabályozó szelep, 2 db beépített mérő csonkkal, Kvs=0,13-5,9, 3/4", Cikkszám: 751406 Referencia ár: 15208,8 Ft/db Anyag ár: 13120
Ft/db Gépköltség: 0 Ft/db Rezsióradíj: 3730 Ft/óra
10 | 82-001-7.3.2-0116722 | ÉNGY kód: 82-001-0934674 Kód: 82-001-007.3.2-0116722 Verzió: 2018-1 Épületgépészeti munkák Épületgépészeti szerelvények és berendezések szerelése Szerelvények Kétoldalon menetes vagy roppantógyűrűs szerelvény elhelyezése, külső vagy belső menettel, | 4 | db | 0 | 0
illetve hollandival csatlakoztatva DN 20 gömbcsap, víz- és gázfőcsap EFFEBI ASTER teljesátömlésű golyóscsap sárgarézből, nikkelezett kivitel, öntött al.karral, PN 40, 100 C fok, kb hollanderes, 3/4"típ, Kód: 2048R405 Referencia ár: 4410,8 Ft/db Anyag
ár: 2322 Ft/db Gépköltség: 0 Ft/db Rezsióradíj: 3730 Ft/óra
11 | 82-001-7.3.2-0133079 | ÉNGY kód: 82-001-2005044 Kód: 82-001-007.3.2-0133079 Verzió: 2018-1 Épületgépészeti munkák Épületgépészeti szerelvények és berendezések szerelése Szerelvények Kétoldalon menetes vagy roppantógyűrűs szerelvény elhelyezése, külső vagy belső menettel, | 1 | db | 0 | 0
illetve hollandival csatlakoztatva DN 20 gömbcsap, víz- és gázfőcsap MOFÉM Flexum gáz gömbcsap, 3/4" KB nikkelezett, Kód: 113-0068-10 Referencia ár: 5049,8 Ft/db Anyag ár: 2961 Ft/db Gépköltség: 0 Ft/db Rezsióradíj: 3730 Ft/óra
12 | 82-001-7.3.8-0117044 | ÉNGY kód: 82-001-0935180 Kód: 82-001-007.3.8-0117044 Verzió: 2018-1 Épületgépészeti munkák Épületgépészeti szerelvények és berendezések szerelése Szerelvények Kétoldalon menetes vagy roppantógyűrűs szerelvény elhelyezése, külső vagy belső menettel, | 1 | db | 0 | 0
illetve hollandival csatlakoztatva DN 20 biztonsági szerelvény GIACOMINI biztonsági szelep, 6 bar lefúvási nyomásra, R140, 3/4" Referencia ár: 6171,8 Ft/db Anyag ár: 4083 Ft/db Gépköltség: 0 Ft/db Rezsióradíj: 3730 Ft/óra
13 | 82-001-7.4.1-0121047 | ÉNGY kód: 82-001-1488641 Kód: 82-001-007.4.1-0121047 Verzió: 2018-1 Épületgépészeti munkák Épületgépészeti szerelvények és berendezések szerelése Szerelvények Kétoldalon menetes vagy roppantógyűrűs szerelvény elhelyezése, külső vagy belső menettel, | 2 | db | 0 | 0
illetve hollandival csatlakoztatva DN 25 szelepek, csappantyúk (szabályzó, folytó-elzáró, beavatkozó) HERZ visszacsapó-szelep, tömítés NBR, PN 16, 0°C-+100°C, bb. 1", Csz: 1262202 Referencia ár: 4290,7 Ft/db Anyag ár: 1717 Ft/db Gépköltség: 0
Ft/db Rezsióradíj: 3730 Ft/óra
14 | 82-001-7.4.1-0401024 | ÉNGY kód: 82-001-3552265 Kód: 82-001-007.4.1-0401024 Verzió: 2018-1 Épületgépészeti munkák Épületgépészeti szerelvények és berendezések szerelése Szerelvények Kétoldalon menetes vagy roppantógyűrűs szerelvény elhelyezése, külső vagy belső menettel, | 1 | db | 0 | 0
illetve hollandival csatlakoztatva DN 25 szelepek, csappantyúk (szabályzó, folytó-elzáró, beavatkozó) COMAP 751 strangszabályozó szelep, 2 db beépített mérő csonkkal, Kvs=0,17-8,52, 1", Cikkszám: 751408 Referencia ár: 17930,7 Ft/db Anyag ár: 15357
Ft/db Gépköltség: 0 Ft/db Rezsióradíj: 3730 Ft/óra
15 | 82-001-7.4.2-0116723 | ÉNGY kód: 82-001-0935783 Kód: 82-001-007.4.2-0116723 Verzió: 2018-1 Épületgépészeti munkák Épületgépészeti szerelvények és berendezések szerelése Szerelvények Kétoldalon menetes vagy roppantógyűrűs szerelvény elhelyezése, külső vagy belső menettel, | 10 | db | 0 | 0
illetve hollandival csatlakoztatva DN 25 gömbcsap, víz- és gázfőcsap EFFEBI ASTER teljesátömlésű golyóscsap sárgarézből, nikkelezett kivitel, öntött al.karral PN 40, 100 C fok, kb hollanderes, 1"típ, Kód: 2048R406 Referencia ár: 6083,7 Ft/db Anyag
ár: 3510 Ft/db Gépköltség: 0 Ft/db Rezsióradíj: 3730 Ft/óra
16 | 82-001-7.4.2-0130585 | ÉNGY kód: 82-001-0936013 Kód: 82-001-007.4.2-0130585 Verzió: 2018-1 Épületgépészeti munkák Épületgépészeti szerelvények és berendezések szerelése Szerelvények Kétoldalon menetes vagy roppantógyűrűs szerelvény elhelyezése, külső vagy belső menettel, | 2 | db | 0 | 0
illetve hollandival csatlakoztatva DN 25 gömbcsap, víz- és gázfőcsap MOFÉM AHA Univerzális gömbcsap 1" kb. menettel, toldattal, névleges méret 25 mm, sárgaréz, natúr, 16 bar, Kód: 113-0038-00 Referencia ár: 6927,7 Ft/db Anyag ár: 4354 Ft/db
Gépköltség: 0 Ft/db Rezsióradíj: 3730 Ft/óra
17 | 82-001-7.4.2-0130605 | ÉNGY kód: 82-001-0936030 Kód: 82-001-007.4.2-0130605 Verzió: 2018-1 Épületgépészeti munkák Épületgépészeti szerelvények és berendezések szerelése Szerelvények Kétoldalon menetes vagy roppantógyűrűs szerelvény elhelyezése, külső vagy belső menettel, | 1 | db | 0 | 0
illetve hollandival csatlakoztatva DN 25 gömbcsap, víz- és gázfőcsap MOFÉM AHA Univerzális gömbcsap 1" bb. menettel, névleges méret 25 mm, sárgaréz, natúr, 16 bar, Kód: 113-0034-00 Referencia ár: 5849,7 Ft/db Anyag ár: 3276 Ft/db Gépköltség: 0
Ft/db Rezsióradíj: 3730 Ft/óra
18 | 82-001-7.4.2-0133081 | ÉNGY kód: 82-001-2005790 Kód: 82-001-007.4.2-0133081 Verzió: 2018-1 Épületgépészeti munkák Épületgépészeti szerelvények és berendezések szerelése Szerelvények Kétoldalon menetes vagy roppantógyűrűs szerelvény elhelyezése, külső vagy belső menettel, | 1 | db | 0 | 0
illetve hollandival csatlakoztatva DN 25 gömbcsap, víz- és gázfőcsap MOFÉM Flexum gáz gömbcsap, 1"BB, nikkelezett, Kód: 113-0069-10 Referencia ár: 6179,7 Ft/db Anyag ár: 3606 Ft/db Gépköltség: 0 Ft/db Rezsióradíj: 3730 Ft/óra
19 | 82-001-7.4.3-0722172 | ÉNGY kód: 82-001-3552294 Kód: 82-001-007.4.3-0722172 Verzió: 2018-1 Épületgépészeti munkák Épületgépészeti szerelvények és berendezések szerelése Szerelvények Kétoldalon menetes vagy roppantógyűrűs szerelvény elhelyezése, külső vagy belső menettel, | 1 | db | 0 | 0
illetve hollandival csatlakoztatva DN 25 szennyfogószűrő, gázszűrő, iszap- és levegőleválasztó Flamco Flamcovent 1" abszorpciós légleválasztó max. 120°C, 10 bar, menetes csatlakozóval Rendelési szám: 28021 Referencia ár: 16773,7 Ft/db Anyag ár: 14200
Ft/db Gépköltség: 0 Ft/db Rezsióradíj: 3730 Ft/óra
20 | 82-001-7.4.3-0722643 | Kétoldalon menetes vagy roppantógyűrűs szerelvény elhelyezése, külső vagy belső menettel, illetve hollandival csatlakoztatva DN 25 szennyfogószűrő, gázszűrő, iszap- és levegőleválasztó FERNOX TF' 1" mágneses iszapeválasztó, inhibítorral | 1 | db | 0 | 0
21 | 82-001-7.4.9-0117039 | ÉNGY kód: 82-001-2138022 Kód: 82-001-007.4.9-0117039 Verzió: 2018-1 Épületgépészeti munkák Épületgépészeti szerelvények és berendezések szerelése Szerelvények Kétoldalon menetes vagy roppantógyűrűs szerelvény elhelyezése, külső vagy belső menettel, | 1 | db | 0 | 0
illetve hollandival csatlakoztatva DN 25 biztonsági szerelvény GIACOMINI biztonsági szelep, 2,5 bar lefúvási nyomásra, R140, 1" Referencia ár: 10136,7 Ft/db Anyag ár: 7563 Ft/db Gépköltség: 0 Ft/db Rezsióradíj: 3730 Ft/óra
22 | 82-001-16.2.3-0113290 | ÉNGY kód: 82-001-0943292 Kód: 82-001-016.2.3-0113290 Verzió: 2018-1 Épületgépészeti munkák Épületgépészeti szerelvények és berendezések szerelése Szerelvények Fűtőtest szerelvény elhelyezésekülső vagy belső menettel, illetve hollandival csatlakoztatva | 1 | db | 0 | 0
DN 15 visszatérő elzárószelep Danfoss RLV sarok kivitelű radiátor visszatérő csavarzat (nikkelezett) beszabályozási, elzárási, ürítés funkcióval, k.m. 1/2", 003L0363 Referencia ár: 3648,3 Ft/db Anyag ár: 1746 Ft/db Gépköltség: 0 Ft/db
Rezsióradíj: 3730 Ft/óra
23 | 82-001-16.2.5-0113236 | ÉNGY kód: 82-001-0943762 Kód: 82-001-016.2.5-0113236 Verzió: 2018-1 Épületgépészeti munkák Épületgépészeti szerelvények és berendezések szerelése Szerelvények Fűtőtest szerelvény elhelyezésekülső vagy belső menettel, illetve hollandival csatlakoztatva | 1 | db | 0 | 0
DN 15 termosztatikus szelep, termosztatikus szelep szett Danfoss sarok kivitelű termosztatikus szeleptest, előbeálítással, 013G4201, RA-N, k.m. 1/2" Referencia ár: 4712,3 Ft/db Anyag ár: 2810 Ft/db Gépköltség: 0 Ft/db Rezsióradíj: 3730 Ft/óra
24 | 82-001-17.1.1-0113255 | ÉNGY kód: 82-001-0945481 Kód: 82-001-017.1.1-0113255 Verzió: 2018-1 Épületgépészeti munkák Épületgépészeti szerelvények és berendezések szerelése Szerelvények Termosztatikus szelepfej felszerelése radiátorszelepre, KLAPP csatlakozóval rögzítve Danfoss | 25 | db | 0 | 0
termosztatikus fej beépített érzékelővel, 013G2980, RA 2980, 5-26°C Referencia ár: 4035,6 Ft/db Anyag ár: 3961 Ft/db Gépköltség: 0 Ft/db Rezsióradíj: 3730 Ft/óra
25 | 82-001-22-0113307 | ÉNGY kód: 82-001-0946721 Kód: 82-001-022-0113307 Verzió: 2018-1 Épületgépészeti munkák Épületgépészeti szerelvények és berendezések szerelése Szerelvények Alsó csatlakozású elosztó elem (Bypass test) felszereléseegycsöves, illetve kétcsöves fűtésekhez, | 24 | db | 0 | 0
menetes és szorítógyűrűskötésekkel csatlakoztatva, DN 15 - DN 20 Danfoss RA-KW alsó csatlakozóház kétcsöves fűtéshez, 013G3369, elzárható, 3/4" csatlakozó, fal felöli Referencia ár: 7373,2 Ft/db Anyag ár: 4986 Ft/db Gépköltség: 0 Ft/db
Rezsióradíj: 3730 Ft/óra
26 | 82-002-1.1.2.1.3 | ÉNGY kód: 82-002-2008254 Kód: 82-002-001.1.2.1.3 Verzió: 2018-1 Épületgépészeti munkák Épületgépészeti szerelvények és berendezések szerelése Vízmérőhelyek, vízmérők, hőmennyiségmérők és tartozékaik Vízmérőhelyek készítése szabadon, horganyzott | 1 | db | 0 | 0
acélcsőből, átkötés nélkül, menetes kötéssel, ferdeszeleppel, DN 25 Referencia ár: 9026,6 Ft/db Anyag ár: 0 Ft/db Gépköltség: 0 Ft/db Rezsióradíj: 3730 Ft/óra
27 | 82-002-2.1.2.1.3.1.3-0346803 | ÉNGY kód: 82-002-4133333 Kód: 82-002-002.1.2.1.3.1.3-0346803 Verzió: 2018-1 Épületgépészeti munkák Épületgépészeti szerelvények és berendezések szerelése Vízmérőhelyek, vízmérők, hőmennyiségmérők és tartozékaik Vízmérők elhelyezése, hitelesítve, | 1 | db | 0 | 0
kétoldalon külső menettel,illetve hollandival csatlakoztatva, házi vízmérő, hidegvízre, nedvesenfutó, többsugaras, DN 25 Honeywell többsugaras vízmérő, DN25, 6,3 m3/h, 30°C, impulzus kimenet, EW1200AB3600 Referencia ár: 31462,7 Ft/db Anyag ár: 28889
Ft/db Gépköltség: 0 Ft/db Rezsióradíj: 3730 Ft/óra
28 | 82-003-1.2.1 | ÉNGY kód: 82-003-0951725 Kód: 82-003-001.2.1 Verzió: 2018-1 Épületgépészeti munkák Épületgépészeti szerelvények és berendezések szerelése Gázmérőhelyek Gázmérő csatlakozás készítése, egységes kétcsonkú mérőhöz, DN 25 Referencia ár: 19616 Ft/db | 1 | db | 0 | 0
Anyag ár: 1712 Ft/db Gépköltség: 0 Ft/db Rezsióradíj: 3730 Ft/óra
29 | 82-003-3.2.1-0130585 | ÉNGY kód: 82-003-0951926 Kód: 82-003-003.2.1-0130585 Verzió: 2018-1 Épületgépészeti munkák Épületgépészeti szerelvények és berendezések szerelése Gázmérőhelyek Gázmérőhely kialakítása egységes mérőkötéssel, kétcsonkú gázmérőhöz, 3; 6 m3/h | 1 | db | 0 | 0
teljesítményre, DN 25 MOFÉM AHA Univerzális gömbcsap 1" kb. menettel, toldattal, névleges méret 25 mm, sárgaréz, natúr, 16 bar, Kód: 113-0038-00 Referencia ár: 15411 Ft/db Anyag ár: 4594 Ft/db Gépköltség: 0 Ft/db Rezsióradíj: 3730 Ft/óra
30 | 82-004-6.1.1-0721011 | ÉNGY kód: 82-004-0954412 Kód: 82-004-006.1.1.1-0721011 Verzió: 2018-1 Épületgépészeti munkák Épületgépészeti szerelvények és berendezések szerelése Melegvíztermelő berendezések, nyomólégüstök és egyéb tartályok Zárt tágulási tartály elhelyezése és | 1 | db | 0 | 0
bekötése(nyomástartó-, gáztalanító és vízutántöltő berendezések a 82-004-21-es tételtől), fűtési és hűtési rendszerekben, membrános, 2-80 liter között ZILMET 35 literes zárt tágulási tartály,4 bar túlnyomásra,cikkszám 4-0301-035 Referencia ár: 12781,3
Ft/db Anyag ár: 10506 Ft/db Gépköltség: 0 Ft/db Rezsióradíj: 3730 Ft/óra
31 | 82-004-6.2.1.1-0722054 | ÉNGY kód: 82-004-0955235 Kód: 82-004-006.2.1.1-0722054 Verzió: 2018-1 Épületgépészeti munkák Épületgépészeti szerelvények és berendezések szerelése Melegvíztermelő berendezések, nyomólégüstök és egyéb tartályok Zárt tágulási tartály elhelyezése és | 1 | db | 0 | 0
bekötése(nyomástartó-, gáztalanító és vízutántöltő berendezések a 82-004-21-es tételtől), használati melegvíz hálózatban, membrános, 2-80 liter között Flamco Airfix A 12 membrános tágulási tartály 10 bar, 60°C Rendelési szám: 24359 Referencia ár:
15371,3 Ft/db Anyag ár: 13096 Ft/db Gépköltség: 0 Ft/db Rezsióradíj: 3730 Ft/óra
32 | 82-005-16.2-0120121 | ÉNGY kód: 82-005-0959796 Kód: 82-005-016.2-0120121 Verzió: 2018-1 Épületgépészeti munkák Épületgépészeti szerelvények és berendezések szerelése Kazánok, tartozékok, osztók Manométer elhelyezése, lemezházas Manométer lemezházas, M 20 x 1,5 menettel 1,6 | 1 | db | 0 | 0
%pontossággal PM 1012 típus, átmérő 100 mmMéréshatár: 0-0.6;0-1.0;0-1.6;0-2.5 bar Referencia ár: 6709,6 Ft/db Anyag ár: 6262 Ft/db Gépköltség: 0 Ft/db Rezsióradíj: 3730 Ft/óra
33 | 82-005-16.2-0120122 | ÉNGY kód: 82-005-0959806 Kód: 82-005-016.2-0120122 Verzió: 2018-1 Épületgépészeti munkák Épületgépészeti szerelvények és berendezések szerelése Kazánok, tartozékok, osztók Manométer elhelyezése, lemezházas Manométer lemezházas, M 20 x 1,5 menettel 1,6 | 1 | db | 0 | 0
%pontossággal PM 1012 típus, átmérő 100 mmMéréshatár: 0-4.0;0-6.0;0-10;0-16;0-25 bar Referencia ár: 6709,6 Ft/db Anyag ár: 6262 Ft/db Gépköltség: 0 Ft/db Rezsióradíj: 3730 Ft/óra
34 | 82-005-17.1.1-0212206 | ÉNGY kód: 82-005-0959864 Kód: 82-005-017.1.1-0212206 Verzió: 2018-1 Épületgépészeti munkák Épületgépészeti szerelvények és berendezések szerelése Kazánok, tartozékok, osztók Hőmérő elhelyezése, egyenes hőmérő, kicsi Védőszerelvényes ipari hőmérő, MSZ | 1 | db | 0 | 0
11210/2-72 kisegyenes hőmérő 0 C-tól 160 C 63 mm benyúlással Referencia ár: 7228,4 Ft/db Anyag ár: 3200 Ft/db Gépköltség: 0 Ft/db Rezsióradíj: 3730 Ft/óra
35 | 82-008-3.1.3.3.1-0150524 | ÉNGY kód: 82-008-2020956 Kód: 82-008-003.1.3.3.1-0150524 Verzió: 2018-1 Épületgépészeti munkák Épületgépészeti szerelvények és berendezések szerelése Szivattyúk Fűtés-, klíma-, hűtéstechnika nedvestengelyű standard (átkapcsolható) szivattyúk | 1 | db | 0 | 0
elhelyezése és bekötése egyes szivattyúk (HMV) menetes kötéssel, DN 15 Grundfos Comfort UP 15-14 BA PM, HMV cirkulációs szivattyú, állandó mágneses motorral, AUTOADAPT funkcióval, menetes Referencia ár: 72814,4 Ft/db Anyag ár: 64310 Ft/db
Gépköltség: 0 Ft/db Rezsióradíj: 3730 Ft/óra
36 | 82-009-1.1.1-0215021 | ÉNGY kód: 82-009-0968581 Kód: 82-009-001.1.1-0215021 Verzió: 2018-1 Épületgépészeti munkák Épületgépészeti szerelvények és berendezések szerelése Vízellátás berendezési tárgyai Falikút, kiöntő vagy mosóvályú elhelyezése és bekötése, falikút, szifon | 1 | db | 0 | 0
(bűzelzáró) és csaptelep nélkül, acéllemezből-, rozsdamentes lemezből vagyöntöttvasból Acéllemez falikút, kívül-belül fehértűzzománcozott, rövid hátlapú Referencia ár: 12392 Ft/db Anyag ár: 10900 Ft/db Gépköltség: 0 Ft/db Rezsióradíj: 3730
Ft/óra
37 | 82-009-2.1.1.2-0214051 | ÉNGY kód: 82-009-1724464 Kód: 82-009-002.1.1.2-0214051 Verzió: 2018-1 Épületgépészeti munkák Épületgépészeti szerelvények és berendezések szerelése Vízellátás berendezési tárgyai Mosogató elhelyezése és bekötése,hideg-meleg vízre, háztartási mosogatók, | 1 | db | 0 | 0
csaptelep és bűzelzáró nélkül, bútorba beépített, egymedencés csepptálcás Rozsdamentes lemez mosogató, 860x435 mm, egymedence + csöpögtető Referencia ár: 13161 Ft/db Anyag ár: 8685 Ft/db Gépköltség: 0 Ft/db Rezsióradíj: 3730 Ft/óra
38 | 82-009-5.1-0112751 | ÉNGY kód: 82-009-0969094 Kód: 82-009-005.1-0112751 Verzió: 2018-1 Épületgépészeti munkák Épületgépészeti szerelvények és berendezések szerelése Vízellátás berendezési tárgyai Mosdó vagy mosómedence berendezés elhelyezése és bekötése,kifolyószelep, | 6 | db | 0 | 0
bűzelzáró és sarokszelep nélkül, falra szerelhető porcelán kivitelben (komplett) BÁZIS porcelán mosdó, 56 cm, 3 csaplyukkal, fúrt, 4163 01 01, fehér Referencia ár: 15451,4 Ft/db Anyag ár: 9558 Ft/db Gépköltség: 0 Ft/db Rezsióradíj: 3730 Ft/óra
39 | 82-009-9.2.2.2-0319322 | ÉNGY kód: 82-009-0972286 Kód: 82-009-009.2.2.2-0319322 Verzió: 2018-1 Épületgépészeti munkák Épületgépészeti szerelvények és berendezések szerelése Vízellátás berendezési tárgyai Zuhanytálca vagy zuhanykabin elhelyezése és bekötése, zuhanytálca, | 1 | db | 0 | 0
csaptelep és szifon nélkül, acryl kivitelben 80 cm-es oldalhosszúság felett Radaway RODOS C 90 akryyl zuhanytálca szögletes, 90x90x16 cm Referencia ár: 33220,8 Ft/db Anyag ár: 27402 Ft/db Gépköltség: 0 Ft/db Rezsióradíj: 3730 Ft/óra
40 | 82-009-9.6.2.1-0319384 | ÉNGY kód: 82-009-0972676 Kód: 82-009-009.6.2.1-0319384 Verzió: 2018-1 Épületgépészeti munkák Épületgépészeti szerelvények és berendezések szerelése Vízellátás berendezési tárgyai Zuhanytálca vagy zuhanykabin elhelyezése és bekötése, zuhanykabin | 1 | db | 0 | 0
kerettel biztonsági üveggel Radaway PREMIUM Plus A 90 zuhanykabin, üveg, 90x90x190 cm Referencia ár: 98715 Ft/db Anyag ár: 96850 Ft/db Gépköltség: 0 Ft/db Rezsióradíj: 3730 Ft/óra
41 | 82-009-11.1.3.1-0117031 | ÉNGY kód: 82-009-0974681 Kód: 82-009-011.1.3.1-0117031 Verzió: 2018-1 Épületgépészeti munkák Épületgépészeti szerelvények és berendezések szerelése Vízellátás berendezési tárgyai WC csésze elhelyezése és bekötése,öblítőtartály, sarokszelep, WC ülőke, | 3 | db | 0 | 0
nyomógomb nélkül, porcelánból, fali WC csésze, lapos öblítésű kivitelben SAVAL porcelán laposöblítésű W.C. falra szerelhető 7068 19 01, fehér Referencia ár: 36347,8 Ft/db Anyag ár: 32394 Ft/db Gépköltség: 0 Ft/db Rezsióradíj: 3730 Ft/óra
42 | 82-009-12.1-0117096 | ÉNGY kód: 82-009-0975020 Kód: 82-009-012.1-0117096 Verzió: 2018-1 Épületgépészeti munkák Épületgépészeti szerelvények és berendezések szerelése Vízellátás berendezési tárgyai WC-csésze kiegészítő szerelvényeinek elhelyezése, WC-ülőke Alföldi WC-ülőke, | 3 | db | 0 | 0
8780 95 01, fehér Referencia ár: 8462,5 Ft/db Anyag ár: 7530 Ft/db Gépköltség: 0 Ft/db Rezsióradíj: 3730 Ft/óra
43 | 82-009-12.2.1-0135121 | ÉNGY kód: 82-009-2658955 Kód: 82-009-012.2.1-0135121 Verzió: 2018-1 Épületgépészeti munkák Épületgépészeti szerelvények és berendezések szerelése Vízellátás berendezési tárgyai WC-csésze kiegészítő szerelvényeinek elhelyezése, WC csatlakozó, alsó | 1 | db | 0 | 0
kifolyású WC-hez HL200/1, Lágy PE WC-csatlakozó elfordítható excenterrel (0-20mm) és többrészes DN110 ajakos tömítéssel, fehér Referencia ár: 3267,6 Ft/db Anyag ár: 2820 Ft/db Gépköltség: 0 Ft/db Rezsióradíj: 3730 Ft/óra
44 | 82-009-12.5-0337682 | ÉNGY kód: 82-009-4187673 Kód: 82-009-012.5-0337682 Verzió: 2018-1 Épületgépészeti munkák Épületgépészeti szerelvények és berendezések szerelése Vízellátás berendezési tárgyai WC-csésze kiegészítő szerelvényeinek elhelyezése, WC nyomólapok és tartozékai | 3 | db | 0 | 0
GEBERIT Sigma20 működtető nyomólap, kétmennyiséges, fehér/fényes króm/fehér, Cikkszám: 115.882.KJ.1 Referencia ár: 21605,4 Ft/db Anyag ár: 20188 Ft/db Gépköltség: 0 Ft/db Rezsióradíj: 3730 Ft/óra
45 | 82-009-13.6.2-0337621 | ÉNGY kód: 82-009-4187753 Kód: 82-009-013.6.2-0337621 Verzió: 2018-1 Épületgépészeti munkák Épületgépészeti szerelvények és berendezések szerelése Vízellátás berendezési tárgyai WC öblítőtartály felszerelése és bekötése, szerelőelemes (működtető elem | 3 | db | 0 | 0
nélkül) falba építhető GEBERIT Kombifix WC szerelőelem fali WC részére Sigma 12 cm öblítőtartállyal, Cikkszám: 110.300.00.5 Referencia ár: 63036,4 Ft/db Anyag ár: 60500 Ft/db Gépköltség: 0 Ft/db Rezsióradíj: 3730 Ft/óra
46 | 82-009-17.1-0325006 | ÉNGY kód: 82-009-1492355 Kód: 82-009-017.1-0325006 Verzió: 2018-1 Épületgépészeti munkák Épületgépészeti szerelvények és berendezések szerelése Vízellátás berendezési tárgyai Berendezési tárgyak szerelvényeinek felszerelése, sarokszelep szerelés HERZ | 17 | db | 0 | 0
1/2" - 3/8" sarokszelep, Csz: UH13109 Referencia ár: 3636 Ft/db Anyag ár: 1771 Ft/db Gépköltség: 0 Ft/db Rezsióradíj: 3730 Ft/óra
47 | 82-009-17.2-0130625 | ÉNGY kód: 82-009-2037084 Kód: 82-009-017.2-0130625 Verzió: 2018-1 Épületgépészeti munkák Épületgépészeti szerelvények és berendezések szerelése Vízellátás berendezési tárgyai Berendezési tárgyak szerelvényeinek felszerelése, kombinált sarokszelep | 1 | db | 0 | 0
szerelés MOFÉM mosógéptöltő, 3/4" csatlakozással, Kód: 163-0014-00 Referencia ár: 2723 Ft/db Anyag ár: 858 Ft/db Gépköltség: 0 Ft/db Rezsióradíj: 3730 Ft/óra
48 | 82-009-18.2-0326171 | ÉNGY kód: 82-009-1670092 Kód: 82-009-018.2-0326171 Verzió: 2018-1 Épületgépészeti munkák Épületgépészeti szerelvények és berendezések szerelése Vízellátás berendezési tárgyai Berendezési tárgyak szerelvényeinek felszerelése, fali kifolyószelep szerelés | 2 | db | 0 | 0
SCHELL kifolyószelep 1/2", kereszt fogantyúval, visszafolyásgátlóval, légbeszívóval, tömlővéggel, króm, Csz.: 034170699 Referencia ár: 5905,3 Ft/db Anyag ár: 4003 Ft/db Gépköltség: 0 Ft/db Rezsióradíj: 3730 Ft/óra
49 | 82-009-19.2.1-0314521 | ÉNGY kód: 82-009-0977853 Kód: 82-009-019.2.1-0314521 Verzió: 2018-1 Épületgépészeti munkák Épületgépészeti szerelvények és berendezések szerelése Vízellátás berendezési tárgyai Csaptelepek és szerelvényeinek felszerelése, zuhanycsaptelepek, fali | 1 | db | 0 | 0
zuhanycsaptelep Kludi-Standard zuhanycsaptelep, falra szerelhető kivitel, zuhanygarnitúra nélkül, kr., Cikkszám: 26 2020515 Referencia ár: 14298,9 Ft/db Anyag ár: 10830 Ft/db Gépköltség: 0 Ft/db Rezsióradíj: 3730 Ft/óra
50 | 82-009-19.3.2-0314504 | ÉNGY kód: 82-009-0979061 Kód: 82-009-019.3.2-0314504 Verzió: 2018-1 Épületgépészeti munkák Épületgépészeti szerelvények és berendezések szerelése Vízellátás berendezési tárgyai Csaptelepek és szerelvényeinek felszerelése, mosdócsaptelepek, álló illetve | 4 | db | 0 | 0
süllyesztett mosdócsaptelep Kludi-Standard mosdócsaptelep, lánctartóval, kr., Cikkszám: 21 0580515 Referencia ár: 25678,8 Ft/db Anyag ár: 19860 Ft/db Gépköltség: 0 Ft/db Rezsióradíj: 3730 Ft/óra
51 | 82-009-19.5.2-0323115 | ÉNGY kód: 82-009-0982035 Kód: 82-009-019.5.2-0323115 Verzió: 2018-1 Épületgépészeti munkák Épületgépészeti szerelvények és berendezések szerelése Vízellátás berendezési tárgyai Csaptelepek és szerelvényeinek felszerelése, mosogató csaptelepek, álló, | 1 | db | 0 | 0
illetve süllyesztett mosogató csaptelep Kludi-Standard álló mosogatócsaptelep, elfordítható kifolyó, lánctartó, vörösrézcső bekötés, 200 mm kinyúlás, 15 l/perc, kr., Cikkszám: 31 6560515 Referencia ár: 19588,8 Ft/db Anyag ár: 13770 Ft/db
Gépköltség: 0 Ft/db Rezsióradíj: 3730 Ft/óra
52 | 82-009-19.6-0332242 | ÉNGY kód: 82-009-1861353 Kód: 82-009-019.6-0332242 Verzió: 2018-1 Épületgépészeti munkák Épületgépészeti szerelvények és berendezések szerelése Vízellátás berendezési tárgyai Csaptelepek és szerelvényeinek felszerelése, zuhanygarnitúrák Kludi A-QA s 3S | 1 | db | 0 | 0
zuhanygarnitúra fix fali tartóval, Sirenaflex gégecső 1250 mm, A-QA s 3S kézizuhany, R: 6575005-00 Referencia ár: 29039,2 Ft/db Anyag ár: 25160 Ft/db Gépköltség: 0 Ft/db Rezsióradíj: 3730 Ft/óra
53 | 82-009-19.8.1-0332112 | ÉNGY kód: 82-009-1320464 Kód: 82-009-019.8.1-0332112 Verzió: 2018-1 Épületgépészeti munkák Épületgépészeti szerelvények és berendezések szerelése Vízellátás berendezési tárgyai Csaptelepek és szerelvényeinek felszerelése, orvosi és speciális | 2 | db | 0 | 0
csaptelepek, mosdócsaptelep Kludi Medi-Care egykaros orvosi mosdócsap, kar csak vízszintesen mozgatható, Care vízsugárszabályzó, kerámiabetét, 8 l/perc, R: 341120524 Referencia ár: 67739,2 Ft/db Anyag ár: 63860 Ft/db Gépköltség: 0 Ft/db
Rezsióradíj: 3730 Ft/óra
54 | 82-009-21.1-0135291 | ÉNGY kód: 82-009-2659151 Kód: 82-009-021.1-0135291 Verzió: 2018-1 Épületgépészeti munkák Épületgépészeti szerelvények és berendezések szerelése Vízellátás berendezési tárgyai Padló alatti illetve falba süllyeszthető bűzelzáró, padló alatti 1, 2, 3 ágú | 1 | db | 0 | 0
elhelyezése HL310NPr, Padlólefolyó DN50/75/110 függőleges elhúzással, szigetelő karimával, kiszáradás-védett "Primus" bűzzárral, 123x123 mm műanyag rácstartóval, 115x115 mm nemesacél ráccsal, a csempézés idejére merevítő védőfedéllel. Terhelhetőség:
300kg Referencia ár: 16747,9 Ft/db Anyag ár: 13279 Ft/db Gépköltség: 0 Ft/db Rezsióradíj: 3730 Ft/óra
55 | 82-009-21.2-0135034 | ÉNGY kód: 82-009-2659306 Kód: 82-009-021.2-0135034 Verzió: 2018-1 Épületgépészeti munkák Épületgépészeti szerelvények és berendezések szerelése Vízellátás berendezési tárgyai Padló alatti illetve falba süllyeszthető bűzelzáró, padló feletti vagy falba | 2 | db | 0 | 0
süllyeszthető elhelyezése HL134.0/40, Mosdószifon (falba süllyesztve) DN40 kihúzható búvárcsővel,mozgássérült mosdóhoz, krómozott összekötőcsővel (szifonhoz külön rendelendő!) Referencia ár: 21222 Ft/db Anyag ár: 17865 Ft/db Gépköltség: 0 Ft/db
Rezsióradíj: 3730 Ft/óra
56 | 82-009-21.2-0135118 | ÉNGY kód: 82-009-2659381 Kód: 82-009-021.2-0135118 Verzió: 2018-1 Épületgépészeti munkák Épületgépészeti szerelvények és berendezések szerelése Vízellátás berendezési tárgyai Padló alatti illetve falba süllyeszthető bűzelzáró, padló feletti vagy falba | 1 | db | 0 | 0
süllyeszthető elhelyezése HL136N, Kondenzvíz gyűjtő szifon DN40 kimenettel, DN32 , ill. d 12 - 18 mm gumi tömítő karmantyús, függőleges, vagy vízszintes bemenettel, 60 mm vízbűzzárral és kiegészítő mechanikus bűzzárral, tisztító kazettával. Berendezések
kondenzvizének elvezetésére alkalmas. Referencia ár: 11262 Ft/db Anyag ár: 7905 Ft/db Gépköltség: 0 Ft/db Rezsióradíj: 3730 Ft/óra
57 | 82-009-21.2-0135120 | ÉNGY kód: 82-009-2659403 Kód: 82-009-021.2-0135120 Verzió: 2018-1 Épületgépészeti munkák Épületgépészeti szerelvények és berendezések szerelése Vízellátás berendezési tárgyai Padló alatti illetve falba süllyeszthető bűzelzáró, padló feletti vagy falba | 1 | db | 0 | 0
süllyeszthető elhelyezése HL21, Csepegtető tölcsér DN32 víz- és golyós bűzzárral Referencia ár: 7114 Ft/db Anyag ár: 3757 Ft/db Gépköltség: 0 Ft/db Rezsióradíj: 3730 Ft/óra
58 | 82-009-21.2-3135461 | ÉNGY kód: 82-009-3982240 Kód: 82-009-021.2-3135461 Verzió: 2018-1 Épületgépészeti munkák Épületgépészeti szerelvények és berendezések szerelése Vízellátás berendezési tárgyai Padló alatti illetve falba süllyeszthető bűzelzáró, padló feletti vagy falba | 2 | db | 0 | 0
süllyeszthető elhelyezése HL4000.0, Mosdó csatlakozó lefolyóház, falba épített fogadó egység DN40/50, beépítő/kirekesztő védőfedéllel, a beépítés idejére 1db bűzzáró dugóval, kazetta rögzítő csavarral + HL4000.3, Szifonkazetta készlet mosdó szifonálásra
helymegtakarítás céljából, illetve mozgáskorlátozottak számára történő akadálymentes kialakításhoz + HL134.1K műanyag összekötőcső Referencia ár: 14179 Ft/db Anyag ár: 10822 Ft/db Gépköltség: 0 Ft/db Rezsióradíj: 3730 Ft/óra
59 | 82-009-31.1.2-0135002 | ÉNGY kód: 82-009-0987350 Kód: 82-009-031.1.2-0135002 Verzió: 2018-1 Épületgépészeti munkák Épületgépészeti szerelvények és berendezések szerelése Vízellátás berendezési tárgyai Vizes berendezési tárgyakbűzelzáróinak felszerelése, falikúthoz-mosogatóhoz | 1 | db | 0 | 0
DN 50 HL100/50, Konyhai szifon DN50 x 6/4", gömbcsuklóval és visszacsapó szelepes mosógép csatlakozóval Referencia ár: 5970,4 Ft/db Anyag ár: 3807 Ft/db Gépköltség: 0 Ft/db Rezsióradíj: 3730 Ft/óra
60 | 82-009-31.1.2-0135004 | ÉNGY kód: 82-009-0987362 Kód: 82-009-031.1.2-0135004 Verzió: 2018-1 Épületgépészeti munkák Épületgépészeti szerelvények és berendezések szerelése Vízellátás berendezési tárgyai Vizes berendezési tárgyakbűzelzáróinak felszerelése, falikúthoz-mosogatóhoz | 1 | db | 0 | 0
DN 50 HL100G/50, Konyhai szifon DN50 x 6/4", gömbcsuklóval Referencia ár: 5297,4 Ft/db Anyag ár: 3134 Ft/db Gépköltség: 0 Ft/db Rezsióradíj: 3730 Ft/óra
61 | 82-009-31.2-0135031 | ÉNGY kód: 82-009-2659863 Kód: 82-009-031.2-0135031 Verzió: 2018-1 Épületgépészeti munkák Épületgépészeti szerelvények és berendezések szerelése Vízellátás berendezési tárgyai Vizes berendezési tárgyakbűzelzáróinak felszerelése, mosdóhoz, bidéhez | 4 | db | 0 | 0
HL132/30, Mosdószifon DN32 x 5/4", magasságában állítható összekötőcsővel, lecsavarható búrával, rozettával Referencia ár: 5381,5 Ft/db Anyag ár: 2584 Ft/db Gépköltség: 0 Ft/db Rezsióradíj: 3730 Ft/óra
62 | 82-009-31.3-0135102 | ÉNGY kód: 82-009-2659902 Kód: 82-009-031.3-0135102 Verzió: 2018-1 Épületgépészeti munkák Épületgépészeti szerelvények és berendezések szerelése Vízellátás berendezési tárgyai Vizes berendezési tárgyakbűzelzáróinak felszerelése, | 1 | db | 0 | 0
fürdőkádhoz-zuhanytálcához HL514/SN, Zuhanytálca szifon d 52mm-es lyukhoz, vízszintes DN40/50x6/4", elfordítható gömbcsuklós kimenettel, d 86 mm nemesacél fedéllel Referencia ár: 8042,5 Ft/db Anyag ár: 4872 Ft/db Gépköltség: 0 Ft/db
Rezsióradíj: 3730 Ft/óra
63 | 82-010-5.3.1-0322001 | ÉNGY kód: 82-010-2039686 Kód: 82-010-005.3.1-0322001 Verzió: 2018-1 Épületgépészeti munkák Épületgépészeti szerelvények és berendezések szerelése Gázüzemű lakásberendezési tárgyak Gázüzemű fűtő készülék elhelyezése, víz- és gázoldali bekötése,földgázra | 1 | db | 0 | 0
vagy PB gázra, kondenzációs fali- vagy modulkazán 40 kW teljesítményig Viessmann Vitodens 100-W Gázüzemű kondenzációs falikazán, nemesacél fűtőfelülettel, MatriX gázégővel, H és S földgázhoz valamint PB-gázhoz, helyiség levegőjétől függő és független
üzemhez. Fűtő kivitel. Névleges teljesítmény: 26 kW (50/30°C) Referencia ár: 404396,5 Ft/db Anyag ár: 392647 Ft/db Gépköltség: 0 Ft/db Rezsióradíj: 3730 Ft/óra
64 | 82-011-1.1.2.1.3-0240011 | ÉNGY kód: 82-011-0990516 Kód: 82-011-001.1.2.1.3-0240011 Verzió: 2018-1 Épületgépészeti munkák Épületgépészeti szerelvények és berendezések szerelése Készülékek víz- és/vagy gázoldali bekötése Készülékek víz- vagy gázoldali bekötése méretre vágható | 0.5 | m | 0 | 0
bordáscsővel, peremezhető cső hollandi csatlakozás készítése nélkül, gázoldali bekötés, inox bordáscsővel, DN 20 GEBO Variogas 3/4" inox bordáscső gázra, 5 m-es tekercs, A01-0001-0697 Referencia ár: 3949,6 Ft/m Anyag ár: 3502 Ft/m Gépköltség: 0
Ft/m Rezsióradíj: 3730 Ft/óra
65 | 82-011-1.1.2.2.3-0240206 | ÉNGY kód: 82-011-0990613 Kód: 82-011-001.1.2.2.3-0240206 Verzió: 2018-1 Épületgépészeti munkák Épületgépészeti szerelvények és berendezések szerelése Készülékek víz- és/vagy gázoldali bekötése Készülékek víz- vagy gázoldali bekötése méretre vágható | 2 | db | 0 | 0
bordáscsővel, peremezhető cső hollandi csatlakozás készítése nélkül, gázoldali bekötés, hollandis csatlakozás készítése, DN 20 GEBO 3/4" hollandi + tömítés gázcsőre, A02-0010-1829 Referencia ár: 1838,4 Ft/db Anyag ár: 794 Ft/db Gépköltség: 0 Ft/db
Rezsióradíj: 3730 Ft/óra
66 | 82-012-4.2.1.4-0423759 | ÉNGY kód: 82-012-3257313 Kód: 82-012-004.2.1.4-0423759 Verzió: 2018-1 Épületgépészeti munkák Épületgépészeti szerelvények és berendezések szerelése Fűtőtestek Acéllemez kompakt lapradiátor elhelyezése,széthordással, tartókkal, bekötéssel, beépített | 8 | db | 0 | 0
szeleptesttel, 2 soros, 1600 mm-ig, 600 mm VOGEL & NOOT beépített szelepes lapradiátor 22 KV típus, 2-soros, 600x 400 mm, fűtőteljesítmény: 685 W Referencia ár: 18907,1 Ft/db Anyag ár: 11559 Ft/db Gépköltség: 0 Ft/db Rezsióradíj: 3730 Ft/óra
67 | 82-012-4.2.1.4-0423761 | ÉNGY kód: 82-012-3257330 Kód: 82-012-004.2.1.4-0423761 Verzió: 2018-1 Épületgépészeti munkák Épületgépészeti szerelvények és berendezések szerelése Fűtőtestek Acéllemez kompakt lapradiátor elhelyezése,széthordással, tartókkal, bekötéssel, beépített | 5 | db | 0 | 0
szeleptesttel, 2 soros, 1600 mm-ig, 600 mm VOGEL & NOOT beépített szelepes lapradiátor 22 KV típus, 2-soros, 600x 600 mm, fűtőteljesítmény: 1028 W Referencia ár: 22923,1 Ft/db Anyag ár: 15575 Ft/db Gépköltség: 0 Ft/db Rezsióradíj: 3730 Ft/óra
68 | 82-012-4.2.1.4-0423762 | ÉNGY kód: 82-012-3257342 Kód: 82-012-004.2.1.4-0423762 Verzió: 2018-1 Épületgépészeti munkák Épületgépészeti szerelvények és berendezések szerelése Fűtőtestek Acéllemez kompakt lapradiátor elhelyezése,széthordással, tartókkal, bekötéssel, beépített | 1 | db | 0 | 0
szeleptesttel, 2 soros, 1600 mm-ig, 600 mm VOGEL & NOOT beépített szelepes lapradiátor 22 KV típus, 2-soros, 600x 720 mm, fűtőteljesítmény: 1233 W Referencia ár: 25525,1 Ft/db Anyag ár: 18177 Ft/db Gépköltség: 0 Ft/db Rezsióradíj: 3730 Ft/óra
69 | 82-012-4.2.1.4-0423767 | ÉNGY kód: 82-012-3257395 Kód: 82-012-004.2.1.4-0423767 Verzió: 2018-1 Épületgépészeti munkák Épületgépészeti szerelvények és berendezések szerelése Fűtőtestek Acéllemez kompakt lapradiátor elhelyezése,széthordással, tartókkal, bekötéssel, beépített | 1 | db | 0 | 0
szeleptesttel, 2 soros, 1600 mm-ig, 600 mm VOGEL & NOOT beépített szelepes lapradiátor 22 KV típus, 2-soros, 600x1200 mm, fűtőteljesítmény: 2056 W Referencia ár: 34488,1 Ft/db Anyag ár: 27140 Ft/db Gépköltség: 0 Ft/db Rezsióradíj: 3730 Ft/óra
70 | 82-012-4.2.1.6-0423776 | ÉNGY kód: 82-012-3257606 Kód: 82-012-004.2.1.6-0423776 Verzió: 2018-1 Épületgépészeti munkák Épületgépészeti szerelvények és berendezések szerelése Fűtőtestek Acéllemez kompakt lapradiátor elhelyezése,széthordással, tartókkal, bekötéssel, beépített | 1 | db | 0 | 0
szeleptesttel, 2 soros, 1600 mm-ig, 900 mm VOGEL & NOOT beépített szelepes lapradiátor 22 KV típus, 2-soros, 900x600 mm, fűtőteljesítmény: 1378 W Referencia ár: 29585,1 Ft/db Anyag ár: 22237 Ft/db Gépköltség: 0 Ft/db Rezsióradíj: 3730 Ft/óra
71 | 82-012-4.2.1.6-0423777 | ÉNGY kód: 82-012-3257611 Kód: 82-012-004.2.1.6-0423777 Verzió: 2018-1 Épületgépészeti munkák Épületgépészeti szerelvények és berendezések szerelése Fűtőtestek Acéllemez kompakt lapradiátor elhelyezése,széthordással, tartókkal, bekötéssel, beépített | 1 | db | 0 | 0
szeleptesttel, 2 soros, 1600 mm-ig, 900 mm VOGEL & NOOT beépített szelepes lapradiátor 22 KV típus, 2-soros, 900x720 mm, fűtőteljesítmény: 1653 W Referencia ár: 33448,1 Ft/db Anyag ár: 26100 Ft/db Gépköltség: 0 Ft/db Rezsióradíj: 3730 Ft/óra
72 | 82-012-4.2.1.6-0423779 | ÉNGY kód: 82-012-3257635 Kód: 82-012-004.2.1.6-0423779 Verzió: 2018-1 Épületgépészeti munkák Épületgépészeti szerelvények és berendezések szerelése Fűtőtestek Acéllemez kompakt lapradiátor elhelyezése,széthordással, tartókkal, bekötéssel, beépített | 1 | db | 0 | 0
szeleptesttel, 2 soros, 1600 mm-ig, 900 mm VOGEL & NOOT beépített szelepes lapradiátor 22 KV típus, 2-soros, 900x920 mm, fűtőteljesítmény: 2112 W Referencia ár: 39864,1 Ft/db Anyag ár: 32516 Ft/db Gépköltség: 0 Ft/db Rezsióradíj: 3730 Ft/óra
73 | 82-012-4.3.1.6-0435314 | Acéllemez kompakt lapradiátor elhelyezése, széthordással, tartókkal, bekötéssel, beépített szeleptesttel, 3 soros, 1600 mm-ig, 900 mm VOGEL & NOOT beépített szelepes higiéniai lapradiátor 20 V típus, 2-soros, 900x920 mm, fűtőteljesítmény: 1655 W | 2 | db | 0 | 0
74 | 82-012-4.3.1.6-0435319 | Acéllemez kompakt lapradiátor elhelyezése, széthordással, tartókkal, bekötéssel, beépített szeleptesttel, 3 soros, 1600 mm-ig, 900 mm VOGEL & NOOT beépített szelepes higiéniai lapradiátor 20 V típus, 2-soros, 900x920 mm, fűtőteljesítmény: 2812 W | 1 | db | 0 | 0
75 | 82-012-12.1.1.4-0441224 | ÉNGY kód: 82-012-2881291 Kód: 82-012-012.1.1.4-0441224 Verzió: 2018-1 Épületgépészeti munkák Épületgépészeti szerelvények és berendezések szerelése Fűtőtestek Törölközőszárító radiátorok elhelyezése széthordással,tartókkal, bekötéssel, 1820 mm fűtőtest | 1 | db | 0 | 0
magasságig, körcsöves, zárt törölközőszárító radiátor, 700-800 mm KORALUX LINEAR fürdőszobai csőrad. (egyenes), méret (LxH): 750x1500, hőleadás: alsó-alsó 1144W, felső-alsó 1240W bekötésnél (90/70/20°C), KOR-KLC15000750 Referencia ár: 26937 Ft/db
Anyag ár: 15747 Ft/db Gépköltség: 0 Ft/db Rezsióradíj: 3730 Ft/óra
76 | 82-016-1.1.1-0115271 | ÉNGY kód: 82-016-1022144 Kód: 82-016-001.1.1-0115271 Verzió: 2018-1 Épületgépészeti munkák Épületgépészeti szerelvények és berendezések szerelése Épületgépészeti egyéb tevékenységek Piperetárgyak elhelyezése egy-három helyen felerősítve, papír- és | 4 | db | 0 | 0
tasak tartó (higiéniai és intim) ALFÖLDI/BÁZIS porcelán papírtartó, csavarozható, fehér, Kód: 4627 00 01 Referencia ár: 3655 Ft/db Anyag ár: 1790 Ft/db Gépköltség: 0 Ft/db Rezsióradíj: 3730 Ft/óra
77 | 82-016-1.1.6-0117011 | ÉNGY kód: 82-016-4141452 Kód: 82-016-001.1.6-0117011 Verzió: 2018-1 Épületgépészeti munkák Épületgépészeti szerelvények és berendezések szerelése Épületgépészeti egyéb tevékenységek Piperetárgyak elhelyezése egy-három helyen felerősítve, ruha- és | 6 | db | 0 | 0
törölközőakasztó ALFÖLDI/BÁZIS porcelán fogas kétágú, csavarozható, fehér, Kód: 4645 00 01 Referencia ár: 3345 Ft/db Anyag ár: 1480 Ft/db Gépköltség: 0 Ft/db Rezsióradíj: 3730 Ft/óra
78 | 82-016-1.1.7-0220645 | ÉNGY kód: 82-016-4284501 Kód: 82-016-001.1.7-0220645 Verzió: 2018-1 Épületgépészeti munkák Épületgépészeti szerelvények és berendezések szerelése Épületgépészeti egyéb tevékenységek Piperetárgyak elhelyezése egy-három helyen felerősítve, törölközőtartó | 1 | db | 0 | 0
B&K lengő 2-es törölköző tartó, krómozott réz, Cikkszám: BKH0530151 Referencia ár: 7165 Ft/db Anyag ár: 5300 Ft/db Gépköltség: 0 Ft/db Rezsióradíj: 3730 Ft/óra
79 | 82-016-1.1.9-0318742 | ÉNGY kód: 82-016-3258264 Kód: 82-016-001.1.9-0318742 Verzió: 2018-1 Épületgépészeti munkák Épületgépészeti szerelvények és berendezések szerelése Épületgépészeti egyéb tevékenységek Piperetárgyak elhelyezése egy-három helyen felerősítve, WC-kefe | 4 | db | 0 | 0
tartóval MOFÉM Fiesta WC kefe fali tartóval, kód: 501-1080-00 Referencia ár: 6849 Ft/db Anyag ár: 4984 Ft/db Gépköltség: 0 Ft/db Rezsióradíj: 3730 Ft/óra
80 | 82-016-1.2.3-0220602 | ÉNGY kód: 82-016-4284583 Kód: 82-016-001.2.3-0220602 Verzió: 2018-1 Épületgépészeti munkák Épületgépészeti szerelvények és berendezések szerelése Épületgépészeti egyéb tevékenységek Piperetárgyak elhelyezése négy vagy több helyen felerősítve, tükör, | 1 | db | 0 | 0
elektromos bekötés nélkül B&K dönthető tükör, 500x700 mm-es, konzollal, mozgáskorlátozott felhasználók részére, Cikkszám: BKTH350T Referencia ár: 21384 Ft/db Anyag ár: 18400 Ft/db Gépköltség: 0 Ft/db Rezsióradíj: 3730 Ft/óra
81 | 82-016-1.2.3-0220606 | ÉNGY kód: 82-016-4284622 Kód: 82-016-001.2.3-0220606 Verzió: 2018-1 Épületgépészeti munkák Épületgépészeti szerelvények és berendezések szerelése Épületgépészeti egyéb tevékenységek Piperetárgyak elhelyezése négy vagy több helyen felerősítve, tükör, | 4 | db | 0 | 0
elektromos bekötés nélkül B&K rozsdamentes tükör 600x500x0,8 mm-es, elektropolírozott lemezből, Cikkszám: BK13603 Referencia ár: 13734 Ft/db Anyag ár: 10750 Ft/db Gépköltség: 0 Ft/db Rezsióradíj: 3730 Ft/óra
82 | 82-016-1.2.4.1.1-0220852 | ÉNGY kód: 82-016-4284646 Kód: 82-016-001.2.4.1.1-0220852 Verzió: 2018-1 Épületgépészeti munkák Épületgépészeti szerelvények és berendezések szerelése Épületgépészeti egyéb tevékenységek Piperetárgyak elhelyezése négy vagy több helyen felerősítve, | 0 | db | 0 | 0
pelenkázó asztal, falra szerelt, lehajtható kivitelben B&K baba pelenkázó, felhajtható, 559x112x900 mm ( Max. terhelhetőség 22 kg), vertikális, Cikkszám: BKH0300213 Referencia ár: 110984 Ft/db Anyag ár: 108000 Ft/db Gépköltség: 0 Ft/db
Rezsióradíj: 3730 Ft/óra
83 | 82-016-2.1-0221001 | ÉNGY kód: 82-016-1022643 Kód: 82-016-002.1-0221001 Verzió: 2018-1 Épületgépészeti munkák Épületgépészeti szerelvények és berendezések szerelése Épületgépészeti egyéb tevékenységek Adagoló (szappan, tusfürdő, fertőtlenítő, kézkrém, illatosító) és | 6 | db | 0 | 0
tartozékainak elhelyezése, falra szerelt kivitelben TORK S-1 fém, fehér színű folyékonyszappan adagoló, Rendelési szám: B&K 252040 Referencia ár: 14396 Ft/db Anyag ár: 13650 Ft/db Gépköltség: 0 Ft/db Rezsióradíj: 3730 Ft/óra
84 | 82-016-2.1-0222101 | ÉNGY kód: 82-016-1022723 Kód: 82-016-002.1-0222101 Verzió: 2018-1 Épületgépészeti munkák Épületgépészeti szerelvények és berendezések szerelése Épületgépészeti egyéb tevékenységek Adagoló (szappan, tusfürdő, fertőtlenítő, kézkrém, illatosító) és | 2 | db | 0 | 0
tartozékainak elhelyezése, falra szerelt kivitelben MERIDA D11 Plastic karos kézfertőtlenítő folyadék adagoló, 1000 ml, EU palack kompatibilis, fehér, fém karral, szél: 10 cm, mag: 38 cm, mély: 15 cm Referencia ár: 8246 Ft/db Anyag ár: 7500 Ft/db
Gépköltség: 0 Ft/db Rezsióradíj: 3730 Ft/óra
85 | 82-016-3.1-0221011 | ÉNGY kód: 82-016-1022803 Kód: 82-016-003.1-0221011 Verzió: 2018-1 Épületgépészeti munkák Épületgépészeti szerelvények és berendezések szerelése Épületgépészeti egyéb tevékenységek Papíradagolók elhelyezése falra szerelt kivitelben TORK MINI-BOX fém, | 6 | db | 0 | 0
fehér színű kéztörlőpapír adagoló, 120 m-es tekercshez, Rendelési szám: B&K 200040 Referencia ár: 13141 Ft/db Anyag ár: 12395 Ft/db Gépköltség: 0 Ft/db Rezsióradíj: 3730 Ft/óra
86 | 82-016-4.3-0220681 | ÉNGY kód: 82-016-4285312 Kód: 82-016-004.3-0220681 Verzió: 2018-1 Épületgépészeti munkák Épületgépészeti szerelvények és berendezések szerelése Épületgépészeti egyéb tevékenységek Hulladékgyűjtő elhelyezése padlóra helyezett kivitelben B&K | 8 | db | 0 | 0
hulladékgyűjtő billenőfedéllel, rozsdamentes acél, 25 l, Cikkszám: BKH0044341 Referencia ár: 25887,3 Ft/db Anyag ár: 25850 Ft/db Gépköltség: 0 Ft/db Rezsióradíj: 3730 Ft/óra
87 | 82-016-12.2 | ÉNGY kód: 82-016-1025522 Kód: 82-016-012.2 Verzió: 2018-1 Épületgépészeti munkák Épületgépészeti szerelvények és berendezések szerelése Épületgépészeti egyéb tevékenységek Kazánház, illetve hőközpont beszabályozása, beüzemelése 23.261 - 45.440 W | 1 | db | 0 | 0
teljesítmény között Referencia ár: 142113 Ft/db Anyag ár: 0 Ft/db Gépköltség: 0 Ft/db Rezsióradíj: 3730 Ft/óra
88 | 82-016-13.1 | ÉNGY kód: 82-016-1025563 Kód: 82-016-013.1 Verzió: 2018-1 Épületgépészeti munkák Épületgépészeti szerelvények és berendezések szerelése Épületgépészeti egyéb tevékenységek Próbafűtés, radiátorok beszabályozása 23.260 W teljesítményig Referencia ár: | 1 | db | 0 | 0
57442 Ft/db Anyag ár: 0 Ft/db Gépköltség: 0 Ft/db Rezsióradíj: 3730 Ft/óra
89 | 82-016-14.1.1-0322362 | ÉNGY kód: 82-016-2040455 Kód: 82-016-014.1.1-0322362 Verzió: 2018-1 Épületgépészeti munkák Épületgépészeti szerelvények és berendezések szerelése Épületgépészeti egyéb tevékenységek Füstgázelvezetés (csövek, idomok) elhelyezése zárt égésterű, fűtési | 2 | db | 0 | 0
és/vagy használati melegvízkészítő kazánok részére, felszerelve, szerelőkőműves munka nélkül, füstcsövek, 60/100 mm Viessmann PPs égéstermék-elvezetés AZ-cső 1 m hosszú Rendszerméret: 60/100 mm Referencia ár: 19012,8 Ft/db Anyag ár: 17670 Ft/db
Gépköltség: 0 Ft/db Rezsióradíj: 3730 Ft/óra
90 | 82-016-14.1.1-0322365 | ÉNGY kód: 82-016-2040460 Kód: 82-016-014.1.1-0322365 Verzió: 2018-1 Épületgépészeti munkák Épületgépészeti szerelvények és berendezések szerelése Épületgépészeti egyéb tevékenységek Füstgázelvezetés (csövek, idomok) elhelyezése zárt égésterű, fűtési | 2 | db | 0 | 0
és/vagy használati melegvízkészítő kazánok részére, felszerelve, szerelőkőműves munka nélkül, füstcsövek, 60/100 mm Viessmann PPs égéstermék-elvezetés AZ-cső 0,5 m hosszú Rendszerméret: 60/100 mm Referencia ár: 12742,8 Ft/db Anyag ár: 11400 Ft/db
Gépköltség: 0 Ft/db Rezsióradíj: 3730 Ft/óra
91 | 82-016-14.2.2.1-0322368 | ÉNGY kód: 82-016-2040782 Kód: 82-016-014.2.2.1-0322368 Verzió: 2018-1 Épületgépészeti munkák Épületgépészeti szerelvények és berendezések szerelése Épületgépészeti egyéb tevékenységek Füstgázelvezetés (csövek, idomok) elhelyezése zárt égésterű, fűtési | 1 | db | 0 | 0
és/vagy használati melegvízkészítő kazánok részére, felszerelve, szerelőkőműves munka nélkül, füstcsőidomok, könyök vagy T-idom 60/100 mm Viessmann PPs égéstermék-elvezetés AZ-ív 87° (1 db) Rendszerméret: 60/100 mm Referencia ár: 15877,8 Ft/db Anyag
ár: 14535 Ft/db Gépköltség: 0 Ft/db Rezsióradíj: 3730 Ft/óra
92 | 82-016-14.2.4.2.1-0322374 | ÉNGY kód: 82-016-2041094 Kód: 82-016-014.2.4.2.1-0322374 Verzió: 2018-1 Épületgépészeti munkák Épületgépészeti szerelvények és berendezések szerelése Épületgépészeti egyéb tevékenységek Füstgázelvezetés (csövek, idomok) elhelyezése zárt égésterű, | 1 | db | 0 | 0
fűtési és/vagy használati melegvízkészítő kazánok részére, felszerelve, szerelőkőműves munka nélkül, füstcsőidomok, vizsgálóidomok, csappantyúk, toldók, könyök vagy T-idom 60/100 mm Viessmann PPs égéstermék-elvezetés AZ-ellenőrző ív 87° (1 db)
Rendszerméret: 60/100 mm Referencia ár: 24896,4 Ft/db Anyag ár: 24225 Ft/db Gépköltség: 0 Ft/db Rezsióradíj: 3730 Ft/óra
93 | 82-016-16.1-0322359 | ÉNGY kód: 82-016-2041322 Kód: 82-016-016.1-0322359 Verzió: 2018-1 Épületgépészeti munkák Épületgépészeti szerelvények és berendezések szerelése Épületgépészeti egyéb tevékenységek Kiegészítők füstgázkészletekhez 60/100 mm Viessmann PPs | 1 | db | 0 | 0
égéstermék-elvezetés Takaró gyűrű. Rendszerméret: 60/100 mm Referencia ár: 2662,3 Ft/db Anyag ár: 2252 Ft/db Gépköltség: 0 Ft/db Rezsióradíj: 3730 Ft/óra
94 | 82-016-16.1-0322380 | ÉNGY kód: 82-016-2041346 Kód: 82-016-016.1-0322380 Verzió: 2018-1 Épületgépészeti munkák Épületgépészeti szerelvények és berendezések szerelése Épületgépészeti egyéb tevékenységek Kiegészítők füstgázkészletekhez 60/100 mm Viessmann PPs | 2 | db | 0 | 0
égéstermék-elvezetés Rögzítőbilincs, fehér (1 db), AZ-csőhöz Rendszerméret: 60/100 mm Referencia ár: 3260,3 Ft/db Anyag ár: 2850 Ft/db Gépköltség: 0 Ft/db Rezsióradíj: 3730 Ft/óra
95 | 82-016-16.1-0322405 | ÉNGY kód: 82-016-2041380 Kód: 82-016-016.1-0322405 Verzió: 2018-1 Épületgépészeti munkák Épületgépészeti szerelvények és berendezések szerelése Épületgépészeti egyéb tevékenységek Kiegészítők füstgázkészletekhez 60/100 mm Viessmann PPs | 1 | db | 0 | 0
égéstermék-elvezetés Univerzális tetőátvezetés, fekete. Rendszerméret: 60/100 mm Referencia ár: 53705,3 Ft/db Anyag ár: 53295 Ft/db Gépköltség: 0 Ft/db Rezsióradíj: 3730 Ft/óra
96 | 82-016-16.1-0322411 | ÉNGY kód: 82-016-2041402 Kód: 82-016-016.1-0322411 Verzió: 2018-1 Épületgépészeti munkák Épületgépészeti szerelvények és berendezések szerelése Épületgépészeti egyéb tevékenységek Kiegészítők füstgázkészletekhez 60/100 mm Viessmann PPs | 1 | db | 0 | 0
égéstermék-elvezetés Univerzális hullámcserép, cserép- és hullámcserép fedéshez, fekete. Rendszerméret: 60/100 és 80/125 mm Referencia ár: 15800,3 Ft/db Anyag ár: 15390 Ft/db Gépköltség: 0 Ft/db Rezsióradíj: 3730 Ft/óra
97 | 82-031-1.1.1.1.2-0341700 | ÉNGY kód: 82-031-2223026 Kód: 82-031-001.1.1.1.2-0341700 Verzió: 2018-1 Épületgépészeti munkák Épületgépészeti szerelvények és berendezések szerelése Vízkezelés Vízszűrő elhelyezése és bekötése, visszamosható szűrőbetéttel, kézi visszaöblítéssel, | 1 | db | 0 | 0
kétoldalon menetes csatlakozással, DN 25 Honeywell visszamosatható vízszűrő, forgatható csatl., rozsdamentes 100mikronos szűrőbetéttel, 1", külső menet+hollander, PN16, max 40°C, F76CS-1AA Referencia ár: 86493,2 Ft/db Anyag ár: 83733 Ft/db
Gépköltség: 0 Ft/db Rezsióradíj: 3730 Ft/óra
|  | Munkanem összesen: |  |  |  | 0

## Szellőztetőberendezések
Ssz. | Tételszám | Tétel szövege | Menny. | Egység | Egységár | Összesen
1 | 83-001-2.1.1-0830001 | ÉNGY kód: 83-001-1035720 Kód: 83-001-002.1.1-0830001 Verzió: 2018-1 Épületgépészeti munkák Szellőztetőberendezések szerelése Szellőző vezetékek és idomok Kör keresztmetszetű légcsatorna és idomaik szerelése, tartószerkezet nélkül, spirálkorcolt | 1 | m | 0 | 0
lemezcső, horganyzott acéllemezből, NÁ 63-150 mm között AEROPRODUKT SPIKO spirálkorcolt lemezcső borda nélkül, horganyzott acéllemezből, v=0,5 mm, NÁ 80 mm, Csz.: APSPIKOBN0580 Referencia ár: 4318,8 Ft/m Anyag ár: 746 Ft/m Gépköltség: 0 Ft/m
Rezsióradíj: 4640 Ft/óra
2 | 83-001-2.1.1-0830002 | ÉNGY kód: 83-001-1035732 Kód: 83-001-002.1.1-0830002 Verzió: 2018-1 Épületgépészeti munkák Szellőztetőberendezések szerelése Szellőző vezetékek és idomok Kör keresztmetszetű légcsatorna és idomaik szerelése, tartószerkezet nélkül, spirálkorcolt | 6 | m | 0 | 0
lemezcső, horganyzott acéllemezből, NÁ 63-150 mm között AEROPRODUKT SPIKO spirálkorcolt lemezcső borda nélkül, horganyzott acéllemezből, v=0,5 mm, NÁ 100 mm, Csz.: APSPIKOBN05100 Referencia ár: 4510,8 Ft/m Anyag ár: 938 Ft/m Gépköltség: 0 Ft/m
Rezsióradíj: 4640 Ft/óra
3 | 83-001-2.3.1.1-0860502 | ÉNGY kód: 83-001-1038434 Kód: 83-001-002.3.1.1-0860502 Verzió: 2018-1 Épületgépészeti munkák Szellőztetőberendezések szerelése Szellőző vezetékek és idomok Kör keresztmetszetű légcsatorna és idomaik szerelése, tartószerkezet nélkül, horganyzott | 1 | db | 0 | 0
acéllemez idomok,spirálkorcolt vagy hajlítható lemezcsőhöz, NÁ 80-150 mm között, elágazó idom AEROPRODUKT VF-06 elágazó idom, horganyzott acéllemezből, NÁ 100/100/100 mm, Csz.: APVFHG06100100100 Referencia ár: 7416,6 Ft/db Anyag ár: 1895 Ft/db
Gépköltség: 0 Ft/db Rezsióradíj: 4640 Ft/óra
4 | 83-001-2.3.1.2-0860612 | ÉNGY kód: 83-001-1039330 Kód: 83-001-002.3.1.2-0860612 Verzió: 2018-1 Épületgépészeti munkák Szellőztetőberendezések szerelése Szellőző vezetékek és idomok Kör keresztmetszetű légcsatorna és idomaik szerelése, tartószerkezet nélkül, horganyzott | 2 | db | 0 | 0
acéllemez idomok,spirálkorcolt vagy hajlítható lemezcsőhöz, NÁ 80-150 mm között, szűkítő idom AEROPRODUKT VF-08, VF-09 szűkítő idom, horganyzott acéllemezből, NÁ 100/ 80 mm, Csz.: APVFHG080910080 Referencia ár: 6317,6 Ft/db Anyag ár: 796 Ft/db
Gépköltség: 0 Ft/db Rezsióradíj: 4640 Ft/óra
5 | 83-001-2.3.1.8-0860461 | ÉNGY kód: 83-001-1041495 Kód: 83-001-002.3.1.8-0860461 Verzió: 2018-1 Épületgépészeti munkák Szellőztetőberendezések szerelése Szellőző vezetékek és idomok Kör keresztmetszetű légcsatorna és idomaik szerelése, tartószerkezet nélkül, horganyzott | 1 | db | 0 | 0
acéllemez idomok,spirálkorcolt vagy hajlítható lemezcsőhöz, NÁ 80-150 mm között, ív, könyök idom AEROPRODUKT VF-04 90 fokos ívcső, horganyzott acéllemezből, NÁ 100 mm, Csz.: APVFHG04100 Referencia ár: 6835,6 Ft/db Anyag ár: 1314 Ft/db Gépköltség:
0 Ft/db Rezsióradíj: 4640 Ft/óra
6 | 83-001-2.12.1-0530101 | ÉNGY kód: 83-001-1069695 Kód: 83-001-002.12.1-0530101 Verzió: 2018-1 Épületgépészeti munkák Szellőztetőberendezések szerelése Szellőző vezetékek és idomok Kör keresztmetszetű légcsatorna és idomaik szerelése, tartószerkezet nélkül, hajlítható lemezcső, | 1 | m | 0 | 0
alumínium lemezből, NÁ 63-150 mm között AEROPRODUKT WESTERFORM hajlítható lemezcső, alumínium szalagból, 0,2 mm vtg. NÁ 80 mm, Csz.: APWFOALU80 Referencia ár: 4351,8 Ft/m Anyag ár: 779 Ft/m Gépköltség: 0 Ft/m Rezsióradíj: 4640 Ft/óra
7 | 83-002-1.1.2.1-0436553 | ÉNGY kód: 83-002-2780410 Kód: 83-002-001.1.2.1-0436553 Verzió: 2018-1 Épületgépészeti munkák Szellőztetőberendezések szerelése Befúvó és elszívó szerkezetek Négyszög keresztmetszetű légrács szerelése ajtóra vagy falnyílásba, felületnagyság: 0,10 m2-ig | 4 | db | 0 | 0
AEROPRODUKT GT ajtórács, fehér színre festve, H/L = 100/400 mm, Csz.: APGT100400 Referencia ár: 8914 Ft/db Anyag ár: 5666 Ft/db Gépköltség: 0 Ft/db Rezsióradíj: 4640 Ft/óra
8 | 83-002-5.2.1-0143967 | ÉNGY kód: 83-002-2578213 Kód: 83-002-005.2.1-0143967 Verzió: 2018-1 Épületgépészeti munkák Szellőztetőberendezések szerelése Befúvó és elszívó szerkezetek Tetőszellőző felszerelése kör keresztmetszetű, NÁ 350 mm-ig HELIOS UDP 100/125 R Univerzális | 1 | db | 0 | 0
tetőátvezetés DH 100/125-höz Cserépvörös, NÁ 100/125, Cikksz.:2020 Referencia ár: 45332 Ft/db Anyag ár: 27700 Ft/db Gépköltség: 0 Ft/db Rezsióradíj: 4640 Ft/óra
9 | 83-002-5.2.1-0143970 | ÉNGY kód: 83-002-2578242 Kód: 83-002-005.2.1-0143970 Verzió: 2018-1 Épületgépészeti munkák Szellőztetőberendezések szerelése Befúvó és elszívó szerkezetek Tetőszellőző felszerelése kör keresztmetszetű, NÁ 350 mm-ig HELIOS STV 100 Csőkapcsoló DH | 1 | db | 0 | 0
100-hoz, NÁ 100, Cikksz.:2026 Referencia ár: 24732 Ft/db Anyag ár: 7100 Ft/db Gépköltség: 0 Ft/db Rezsióradíj: 4640 Ft/óra
10 | 83-002-5.2.1-0144503 | ÉNGY kód: 83-002-2578460 Kód: 83-002-005.2.1-0144503 Verzió: 2018-1 Épületgépészeti munkák Szellőztetőberendezések szerelése Befúvó és elszívó szerkezetek Tetőszellőző felszerelése kör keresztmetszetű, NÁ 350 mm-ig HELIOS DH 125 R Tetőátvezetés, | 1 | db | 0 | 0
cserépvörös, NÁ 125, Cikksz.:2016 Referencia ár: 59732 Ft/db Anyag ár: 42100 Ft/db Gépköltség: 0 Ft/db Rezsióradíj: 4640 Ft/óra
11 | 83-006-2.7.3-0113335 | ÉNGY kód: 83-006-2584143 Kód: 83-006-002.7.3-0113335 Verzió: 2018-1 Épületgépészeti munkák Szellőztetőberendezések szerelése Ventilátorok Radiális és félradiális ventilátor elhelyezése, egycsöves szellöző rendszerek ventilátorai ( Tartozékok a | 2 | db | 0 | 0
83-006-7.5 tételcsoportban) házzal egybeépített kivitelben HELIOS ELS-VF 60 Ventilátor egység, 60 m3/h Páratart. érzékelős, ~1, 230 V, 18 W, Cikksz.:8161 Referencia ár: 100742,4 Ft/db Anyag ár: 100000 Ft/db Gépköltség: 0 Ft/db Rezsióradíj: 4640
Ft/óra
12 | 83-006-7.5.2-0143344 | ÉNGY kód: 83-006-2596686 Kód: 83-006-007.5.2-0143344 Verzió: 2018-1 Épületgépészeti munkák Szellőztetőberendezések szerelése Ventilátorok Ventilátor kiegészítő elemek elhelyezése, egycsöves szellőzőrendszer tartozékai, ház elhelyezése falba épített | 2 | db | 0 | 0
kivitelben HELIOS ELS-GU Falbasüllyesztett ventilátorház, NÁ 80, Cikksz.:8111 Referencia ár: 14004,8 Ft/db Anyag ár: 10200 Ft/db Gépköltség: 0 Ft/db Rezsióradíj: 4640 Ft/óra
|  | Munkanem összesen: |  |  |  | 0